## relação-classificacao-cnae
Código | Descrição | Carga | Risco | CNAE
A2-1385 | CONDOMÍNIOS PREDIAIS | 300MJ | BAIXO | 8112500
A3-1184 | PENSIONATOS | 300MJ | BAIXO | 5590603
B1-1179 | HOTÉIS | 500MJ | MEDIO | 5510801
B1-1181 | MOTÉIS | 500MJ | MEDIO | 5510803
B1-1182 | ALBERGUES, EXCETO ASSISTENCIAIS | 300MJ | BAIXO | 5590601
B1-1183 | CAMPING | 300MJ | BAIXO | 5590602
B2-1180 | APART-HOTÉIS | 300MJ | BAIXO | 5510802
B2-1185 | OUTROS ALOJAMENTOS NÃO ESPECIFICADOS ANTERIORMENTE | 500MJ | MEDIO | 5590699
C1-255 | FLORICULTURA | 80MJ | BAIXO | 122900
C1-884 | AUTOMÓVEIS, CAMIONETAS E UTILITÁRIOS NOVOS (COMÉRCIO A VAREJO) | 200MJ | BAIXO | 4511101
C1-885 | AUTOMÓVEIS, CAMIONETAS E UTILITÁRIOS USADOS (COMÉRCIO A VAREJO) | 200MJ | BAIXO | 4511102
C1-886 | AUTOMÓVEIS, CAMIONETAS E UTILITÁRIOS NOVOS E USADOS (COMÉRCIO POR ATACADO) | 200MJ | BAIXO | 4511103
C1-887 | CAMINHÕES NOVOS E USADOS (COMÉRCIO POR ATACADO) | 200MJ | BAIXO | 4511104
C1-888 | REBOQUES E SEMI-REBOQUES NOVOS E USADOS (COMÉRCIO POR ATACADO) | 200MJ | BAIXO | 4511105
C1-889 | ÔNIBUS E MICROÔNIBUS NOVOS E USADOS (COMÉRCIO POR ATACADO) | 200MJ | BAIXO | 4511106
C1-890 | AUTOMÓVEIS (REPRESENTANTES COMERCIAIS E AGENTES DO COMÉRCIO DE VEÍCULOS AUTOMOTORES) | 200MJ | BAIXO | 4512901
C1-891 | AUTOMÓVEIS (COMÉRCIO SOB CONSIGNAÇÃO DE VEÍCULOS AUTOMOTORES) | 200MJ | BAIXO | 4512902
C1-900 | AUTOMÓVEIS – PEÇAS E ACESSÓRIOS NOVOS PARA VEÍCULOS AUTOMOTORES (COMÉRCIO POR ATACADO) | 200MJ | BAIXO | 4530701
C1-902 | AUTOMÓVEIS – PEÇAS E ACESSÓRIOS NOVOS PARA VEÍCULOS AUTOMOTORES (COMÉRCIO A VAREJO) | 200MJ | BAIXO | 4530703
C1-903 | AUTOMÓVEIS – PEÇAS E ACESSÓRIOS USADOS PARA VEÍCULOS AUTOMOTORES (COMÉRCIO A VAREJO) | 200MJ | BAIXO | 4530704
C1-905 | AUTOMÓVEIS – PEÇAS E ACESSÓRIOS NOVOS E USADOS PARA VEÍCULOS AUTOMOTORES (REPRE-SENTANTES COMERCIAIS E AGENTES DO COMÉRCIO) | 200MJ | BAIXO | 4530706
C1-906 | MOTOCICLETAS E MOTONETAS (COMÉRCIO POR ATACADO) | 200MJ | BAIXO | 4541201
C1-907 | MOTOCICLETAS E MOTONETAS - PEÇAS E ACESSÓRIOS (COMÉRCIO POR ATACADO) | 200MJ | BAIXO | 4541202
C1-908 | MOTOCICLETAS E MOTONETAS NOVAS (COMÉRCIO A VAREJO) | 200MJ | BAIXO | 4541203
C1-909 | MOTOCICLETAS E MOTONETAS USADAS (COMÉRCIO A VAREJO) | 200MJ | BAIXO | 4541204
C1-910 | MOTOCICLETAS E MOTONETAS - PEÇAS E ACESSÓRIOS (COMÉRCIO A VAREJO) | 200MJ | BAIXO | 4541205
C1-911 | MOTOCICLETAS E MOTONETAS, PEÇAS E ACESSÓRIOS (REPRESENTANTES COMERCIAIS E AGENTES DO COMÉRCIO) | 200MJ | BAIXO | 4542101
C1-912 | MOTOCICLETAS E MOTONETAS (COMÉRCIO SOB CONSIGNAÇÃO) | 200MJ | BAIXO | 4542102
C1-917 | MÁQUINAS, EQUIPAMENTOS, EMBARCAÇÕES E AERONAVES (REPRESENTANTES COMERCIAIS E AGENTES DO COMÉRCIO) | 200MJ | BAIXO | 4614100
C1-918 | ELETRODOMÉSTICOS, MÓVEIS E ARTIGOS DE USO DOMÉSTICO (REPRESENTANTES COMERCIAIS E AGENTES DO COMÉRCIO) | 300MJ | BAIXO | 4615000
C1-942 | FRUTAS, VERDURAS, RAÍZES, TUBÉRCULOS, HORTALIÇAS E LEGUMES FRESCOS (COMÉRCIO ATACADISTA) | 200MJ | BAIXO | 4633801
C1-945 | CARNES BOVINAS E SUÍNAS E DERIVADOS (COMÉRCIO ATACADISTA) | 40MJ | BAIXO | 4634601
C1-946 | AVES ABATIDAS E DERIVADOS (COMÉRCIO ATACADISTA) | 40MJ | BAIXO | 4634602
C1-947 | PESCADOS E FRUTOS DO MAR (COMÉRCIO ATACADISTA) | 40MJ | BAIXO | 4634603
C1-948 | CARNES E DERIVADOS DE OUTROS ANIMAIS (COMÉRCIO ATACADISTA) | 40MJ | BAIXO | 4634699
C1-967 | ARMARINHO – ARTIGOS (COMÉRCIO ATACADISTA) | 300MJ | BAIXO | 4641903
C1-981 | APARELHOS E EQUIPAMENTOS ELÉTRICOS DE USO PESSOAL E DOMÉSTICO (COMÉRCIO ATACADISTA) | 300MJ | BAIXO | 4649401
C1-982 | APARELHOS ELETRÔNICOS DE USO PESSOAL E DOMÉSTICO (COMÉRCIO ATACADISTA) | 300MJ | BAIXO | 4649402
C1-986 | LUSTRES, LUMINÁRIAS E ABAJURES (COMÉRCIO ATACADISTA) | 300MJ | BAIXO | 4649406
C1-990 | JÓIAS, RELÓGIOS E BIJUTERIAS, INCLUSIVE PEDRAS PRECIOSAS E SEMIPRECIOSAS LAPIDADAS (COMÉRCIO ATACADISTA) | 300MJ | BAIXO | 4649410
C1-1003 | FERRAGENS E FERRAMENTAS (COMÉRCIO ATACADISTA) | 300MJ | BAIXO | 4672900
C1-1005 | CIMENTO (COMÉRCIO ATACADISTA) | 300MJ | BAIXO | 4674500
C1-1007 | MÁRMORES E GRANITOS (COMÉRCIO ATACADISTA) | 300MJ | BAIXO | 4679602
C1-1008 | VIDROS, ESPELHOS E VITRAIS (COMÉRCIO ATACADISTA) | 300MJ | BAIXO | 4679603
C1-1021 | PRODUTOS SIDERÚRGICOS E METALÚRGICOS, EXCETO PARA CONSTRUÇÃO (COMÉRCIO ATACADISTA) | 300MJ | BAIXO | 4685100
C1-1026 | RESÍDUOS E SUCATAS METÁLICOS (COMÉRCIO ATACADISTA) | 300MJ | BAIXO | 4687703
C1-1042 | CARNES – AÇOUGUES (COMÉRCIO VAREJISTA) | 40MJ | BAIXO | 4722901
C1-1043 | PEIXARIA | 40MJ | BAIXO | 4722902
C1-1045 | HORTIFRUTIGRANJEIROS (COMÉRCIO VAREJISTA) | 200MJ | BAIXO | 4724500
C1-1053 | VIDROS (COMÉRCIO VAREJISTA) | 300MJ | BAIXO | 4743100
C1-1054 | FERRAGENS E FERRAMENTAS (COMÉRCIO VAREJISTA) | 300MJ | BAIXO | 4744001
C1-1059 | COMÉRCIO VAREJISTA DE PEDRAS PARA REVESTIMENTO | 300MJ | BAIXO | 4744006
C1-1064 | ELETRODOMÉSTICOS E EQUIPAMENTOS DE ÁUDIO E VÍDEO (COMÉRCIO VAREJISTA) | 300MJ | BAIXO | 4753900
C1-1069 | ARMARINHO – ARTIGOS (COMÉRCIO VAREJISTA) | 300MJ | BAIXO | 4755502
C1-1071 | INSTRUMENTOS MUSICAIS E ACESSÓRIOS (COMÉRCIO VAREJISTA) | 300MJ | BAIXO | 4756300
C1-1072 | PEÇAS E ACESSÓRIOS PARA APARELHOS ELETROELETRÔNICOS PARA USO DOMÉSTICO, EXCETO INFORMÁTICA E COMUNICAÇÃO(COMÉRCIO VAREJISTA) | 300MJ | BAIXO | 4757100
C1-1090 | ÓPTICA – ARTIGOS (COMÉRCIO VAREJISTA) | 300MJ | BAIXO | 4774100
C1-1094 | JOALHERIA – ARTIGOS (COMÉRCIO VAREJISTA) | 300MJ | BAIXO | 4783101
C1-1099 | SUVENIRES, BIJUTERIAS E ARTESANATOS (COMÉRCIO VAREJISTA) | 200MJ | BAIXO | 4789001
C1-1100 | PLANTAS E FLORES NATURAIS (COMÉRCIO VAREJISTA) | 80MJ | BAIXO | 4789002
C1-1101 | GALERIA DE QUADROS | 200MJ | BAIXO | 4789003
C1-1106 | FOTOGRAFIA – ARTIGOS FOTOGRÁFICOS E PARA FILMAGEM (COMÉRCIO VAREJISTA) | 300MJ | BAIXO | 4789008
C1-1107 | ARMAS E MUNIÇÕES (COMÉRCIO VAREJISTA) | 300MJ | BAIXO | 4789009
C1-1352 | AUTOMÓVEIS - LOCAÇÃO SEM CONDUTOR | 200MJ | BAIXO | 7711000
C1-1353 | EMBARCAÇÕES - LOCAÇÃO SEM TRIPULAÇÃO, EXCETO PARA FINS RECREATIVOS | 200MJ | BAIXO | 7719501
C1-1354 | AERONAVES - LOCAÇÃO SEM TRIPULAÇÃO | 200MJ | BAIXO | 7719502
C1-1355 | MEIOS DE TRANSPORTE NÃO ESPECIFICADOS ANTERIORMENTE - LOCAÇÃO SEM CONDUTOR | 200MJ | BAIXO | 7719599
C1-1363 | MÁQUINAS E EQUIPAMENTOS AGRÍCOLAS SEM OPERADOR (ALUGUEL) | 300MJ | BAIXO | 7731400
C1-1365 | ANDAIMES (ALUGUEL) | 300MJ | BAIXO | 7732202
C1-1366 | MÁQUINAS E EQUIPAMENTOS PARA ESCRITÓRIOS (ALUGUEL) | 300MJ | BAIXO | 7733100
C1-1369 | PALCOS, COBERTURAS E OUTRAS ESTRUTURAS DE USO TEMPORÁRIO, EXCETO ANDAIMES (ALUGUEL) | 300MJ | BAIXO | 7739003
C1-1578 | COMÉRCIO A VAREJO DE PEÇAS E ACESSÓRIOS USADOS PARA MOTOCICLETAS E MOTONETAS | 200MJ | BAIXO | 4511207
C1-1579 | MOTOCICLETAS E MOTONETAS - PEÇAS E ACESSÓRIOS NOVOS (COMÉRCIO A VAREJO) | 200MJ | BAIXO | 4541206
C2-901 | PNEUMÁTICOS E CÂMARAS-DE-AR (COMÉRCIO POR ATACADO) | 800MJ | MEDIO | 4530702
C2-904 | PNEUMÁTICOS E CÂMARAS-DE-AR (COMÉRCIO A VAREJO) | 800MJ | MEDIO | 4530705
C2-914 | MATÉRIAS-PRIMAS AGRÍCOLAS E ANIMAIS VIVOS (REPRESENTANTES COMERCIAIS E AGENTES DO COMÉRCIO) | 400MJ | MEDIO | 4611700
C2-915 | COMBUSTÍVEIS, MINERAIS, PRODUTOS SIDERÚRGICOS E QUÍMICOS (REPRESENTANTES COMERCIAIS E AGENTES DO COMÉRCIO) | 1000MJ | MEDIO | 4612500
C2-916 | MADEIRA, MATERIAL DE CONSTRUÇÃO E FERRAGENS (REPRESENTANTES COMERCIAIS E AGENTES DO COMÉRCIO) | 800MJ | MEDIO | 4613300
C2-919 | TÊXTEIS, VESTUÁRIO, CALÇADOS E ARTIGOS DE VIAGEM (REPRESENTANTES COMERCIAIS E AGENTES DO COMÉRCIO) | 600MJ | MEDIO | 4616800
C2-920 | PRODUTOS ALIMENTÍCIOS, BEBIDAS E FUMO (REPRESENTANTES COMERCIAIS E AGENTES DO COMÉRCIO) | 400MJ | MEDIO | 4617600
C2-921 | MEDICAMENTOS, COSMÉTICOS E PRODUTOS DE PERFUMARIA (REPRESENTANTES COMERCIAIS E AGENTES DO COMÉRCIO) | 1000MJ | MEDIO | 4618401
C2-922 | INSTRUMENTOS E MATERIAIS ODONTOMÉDICO- HOSPITALARES (REPRESENTANTES COMERCIAIS E AGENTES DO COMÉRCIO) | 400MJ | MEDIO | 4618402
C2-923 | JORNAIS, REVISTAS E OUTRAS PUBLICAÇÕES (REPRESENTANTES COMERCIAIS E AGENTES DO COMÉRCIO) | 1000MJ | MEDIO | 4618403
C2-924 | OUTROS REPRESENTANTES COMERCIAIS E AGENTES DO COMÉRCIO ESPECIALIZADO EM PRODUTOS NÃO ESPECIFICADOS ANTERIORMENTE | 800MJ | MEDIO | 4618499
C2-925 | REPRESENTANTES COMERCIAIS E AGENTES DO COMÉRCIO DE MERCADORIAS EM GERAL NÃO ESPECIALIZADO | 800MJ | MEDIO | 4619200
C2-926 | CAFÉ EM GRÃO (COMÉRCIO ATACADISTA) | 400MJ | MEDIO | 4621400
C2-927 | SOJA (COMÉRCIO ATACADISTA) | 400MJ | MEDIO | 4622200
C2-928 | ANIMAIS VIVOS (COMÉRCIO ATACADISTA) | 400MJ | MEDIO | 4623101
C2-929 | COUROS, LÃS, PELES E OUTROS SUBPRODUTOS NÃO-COMESTÍVEIS DE ORIGEM ANIMAL (COMÉRCIO ATACADISTA) | 800MJ | MEDIO | 4623102
C2-930 | ALGODÃO (COMÉRCIO ATACADISTA) | 600MJ | MEDIO | 4623103
C2-931 | FUMO EM FOLHA NÃO BENEFICIADO (COMÉRCIO ATACADISTA) | 400MJ | MEDIO | 4623104
C2-932 | CACAU EM BAGA (COMÉRCIO ATACADISTA) | 400MJ | MEDIO | 4623105
C2-933 | SEMENTES, FLORES, PLANTAS E GRAMAS (COMÉRCIO ATACADISTA) | 400MJ | MEDIO | 4623106
C2-934 | SISAL (COMÉRCIO ATACADISTA) | 600MJ | MEDIO | 4623107
C2-935 | MATÉRIAS-PRIMAS AGRÍCOLAS COM ATIVIDADE DE FRACIONAMENTO E ACONDICIONAMENTO ASSOCIADA (COMÉRCIO ATACADISTA) | 400MJ | MEDIO | 4623108
C2-936 | ALIMENTOS PARA ANIMAIS (COMÉRCIO ATACADISTA) | 400MJ | MEDIO | 4623109
C2-937 | MATÉRIAS-PRIMAS AGRÍCOLAS NÃO ESPECIFICADAS ANTERIORMENTE (COMÉRCIO ATACADISTA) | 400MJ | MEDIO | 4623199
C2-938 | LEITE E LATICÍNIOS (COMÉRCIO ATACADISTA) | 400MJ | MEDIO | 4631100
C2-939 | CEREAIS E LEGUMINOSAS BENEFICIADOS (COMÉRCIO ATACADISTA) | 400MJ | MEDIO | 4632001
C2-940 | FARINHAS, AMIDOS E FÉCULAS (COMÉRCIO ATACADISTA) | 400MJ | MEDIO | 4632002
C2-941 | CEREAIS E LEGUMINOSAS BENEFICIADOS, FARINHAS, AMIDOS E FÉCULAS, COM ATIVIDADE DE FRACIONAMENTO E ACONDICIONAMENTO ASSOCIADA (COMÉRCIO ATACADISTA) | 400MJ | MEDIO | 4632003
C2-943 | AVES VIVAS E OVOS (COMÉRCIO ATACADISTA) | 400MJ | MEDIO | 4633802
C2-944 | COELHOS E OUTROS PEQUENOS ANIMAIS VIVOS PARA ALIMENTAÇÃO (COMÉRCIO ATACADISTA) | 400MJ | MEDIO | 4633803
C2-949 | ÁGUA MINERAL (COMÉRCIO ATACADISTA) | 400MJ | MEDIO | 4635401
C2-950 | CERVEJA, CHOPE E REFRIGERANTE (COMÉRCIO ATACADISTA) | 400MJ | MEDIO | 4635402
C2-951 | BEBIDAS COM ATIVIDADE DE FRACIONAMENTO E ACONDICIONAMENTO ASSOCIADA (COMÉRCIO ATACADISTA) | 400MJ | MEDIO | 4635403
C2-952 | COMÉRCIO ATACADISTA DE BEBIDAS NÃO ESPECIFICADAS ANTERIORMENTE | 400MJ | MEDIO | 4635499
C2-953 | FUMO BENEFICIADO (COMÉRCIO ATACADISTA) | 400MJ | MEDIO | 4636201
C2-954 | CIGARROS, CIGARRILHAS E CHARUTOS (COMÉRCIO ATACADISTA) | 400MJ | MEDIO | 4636202
C2-955 | CAFÉ TORRADO, MOÍDO E SOLÚVEL (COMÉRCIO ATACADISTA) | 400MJ | MEDIO | 4637101
C2-956 | AÇÚCAR (COMÉRCIO ATACADISTA) | 400MJ | MEDIO | 4637102
C2-957 | ÓLEOS E GORDURAS (COMÉRCIO ATACADISTA) | 400MJ | MEDIO | 4637103
C2-958 | PÃES, BOLOS, BISCOITOS E SIMILARES(COMÉRCIO ATACADISTA) | 400MJ | MEDIO | 4637104
C2-959 | MASSAS ALIMENTÍCIAS (COMÉRCIO ATACADISTA) | 400MJ | MEDIO | 4637105
C2-960 | SORVETES (COMÉRCIO ATACADISTA) | 400MJ | MEDIO | 4637106
C2-961 | CHOCOLATES, CONFEITOS, BALAS, BOMBONS E SEMELHANTES (COMÉRCIO ATACADISTA) | 400MJ | MEDIO | 4637107
C2-962 | PRODUTOS ALIMENTÍCIOS NÃO ESPECIFICADOS ANTERIORMENTE (COMÉRCIO ATACADISTA) | 400MJ | MEDIO | 4637199
C2-963 | PRODUTOS ALIMENTÍCIOS EM GERAL (COMÉRCIO ATACADISTA) | 400MJ | MEDIO | 4639701
C2-964 | PRODUTOS ALIMENTÍCIOS EM GERAL, COM ATIVIDADE DE FRACIONAMENTO E ACONDICIONAMENTO ASSOCIADA (COMÉRCIO ATACADISTA) | 400MJ | MEDIO | 4639702
C2-965 | TECIDOS (COMÉRCIO ATACADISTA) | 600MJ | MEDIO | 4641901
C2-966 | CAMA, MESA E BANHO – ARTIGOS (COMÉRCIO ATACADISTA) | 600MJ | MEDIO | 4641902
C2-968 | VESTUÁRIO E ACESSÓRIOS, EXCETO PROFISSIONAIS E DE SEGURANÇA – ARTIGOS (COMÉRCIO ATACADISTA) | 600MJ | MEDIO | 4642701
C2-969 | ROUPAS E ACESSÓRIOS PARA USO PROFISSIONAL E DE SEGURANÇA DO TRABALHO (COMÉRCIO ATACADISTA) | 600MJ | MEDIO | 4642702
C2-970 | CALÇADOS (COMÉRCIO ATACADISTA) | 500MJ | MEDIO | 4643501
C2-971 | BOLSAS, MALAS E ARTIGOS DE VIAGEM(COMÉRCIO ATACADISTA) | 500MJ | MEDIO | 4643502
C2-972 | MEDICAMENTOS E DROGAS DE USO HUMANO (COMÉRCIO ATACADISTA) | 1000MJ | MEDIO | 4644301
C2-973 | MEDICAMENTOS E DROGAS DE USO VETERINÁRIO (COMÉRCIO ATACADISTA) | 1000MJ | MEDIO | 4644302
C2-974 | INSTRUMENTOS E MATERIAIS PARA USO MÉDICO, CIRÚRGICO, HOSPITALAR E DE LABORATÓRIOS (COMÉRCIO ATACADISTA) | 400MJ | MEDIO | 4645101
C2-975 | PRÓTESES E ARTIGOS DE ORTOPEDIA (COMÉRCIO ATACADISTA) | 400MJ | MEDIO | 4645102
C2-976 | PRODUTOS ODONTOLÓGICOS (COMÉRCIO ATACADISTA) | 400MJ | MEDIO | 4645103
C2-977 | COSMÉTICOS E PRODUTOS DE PERFUMARIA (COMÉRCIO ATACADISTA) | 400MJ | MEDIO | 4646001
C2-978 | PRODUTOS DE HIGIENE PESSOAL (COMÉRCIO ATACADISTA) | 400MJ | MEDIO | 4646002
C2-979 | ESCRITÓRIO E DE PAPELARIA – ARTIGOS (COMÉRCIO ATACADISTA) | 700MJ | MEDIO | 4647801
C2-980 | LIVROS, JORNAIS E OUTRAS PUBLICAÇÕES (COMÉRCIO ATACADISTA) | 1000MJ | MEDIO | 4647802
C2-983 | BICICLETAS, TRICICLOS E OUTROS VEÍCULOS RECREATIVOS (COMÉRCIO ATACADISTA) | 500MJ | MEDIO | 4649403
C2-984 | MÓVEIS E ARTIGOS DE COLCHOARIA (COMÉRCIO ATACADISTA) | 400MJ | MEDIO | 4649404
C2-985 | TAPEÇARIA | PERSIANAS E CORTINAS – ARTIGOS (COMÉRCIO ATACADISTA) | 800MJ | MEDIO | 4649405
C2-987 | FILMES, CDS, DVDS, FITAS E DISCOS (COMÉRCIO ATACADISTA) | 700MJ | MEDIO | 4649407
C2-988 | PRODUTOS DE HIGIENE, LIMPEZA E CONSERVAÇÃO DOMICILIAR (COMÉRCIO ATACADISTA) | 400MJ | MEDIO | 4649408
C2-989 | PRODUTOS DE HIGIENE, LIMPEZA E CONSERVAÇÃO DOMICILIAR, COM ATIVIDADE DE FRACIONAMENTO E ACONDICIONAMENTO ASSOCIADA (COMÉRCIO ATACADISTA) | 400MJ | MEDIO | 4649409
C2-991 | APARELHOS, EQUIPAMENTOS E ARTIGOS DE USO PESSOAL E DOMÉSTICO NÃO ESPECIFICADOS ANTERIORMENTE (COMÉRCIO ATACADISTA) | 400MJ | MEDIO | 4649499
C2-992 | EQUIPAMENTOS DE INFORMÁTICA (COMÉRCIO ATACADISTA) | 400MJ | MEDIO | 4651601
C2-993 | SUPRIMENTOS PARA INFORMÁTICA (COMÉRCIO ATACADISTA) | 400MJ | MEDIO | 4651602
C2-994 | COMPONENTES ELETRÔNICOS E EQUIPAMENTOS DE TELEFONIA E COMUNICAÇÃO (COMÉRCIO ATACADISTA) | 400MJ | MEDIO | 4652400
C2-995 | MÁQUINAS, APARELHOS E EQUIPAMENTOS PARA USO AGROPECUÁRIO; PARTES E PEÇAS (COMÉRCIO ATACADISTA) | 400MJ | MEDIO | 4661300
C2-996 | MÁQUINAS, EQUIPAMENTOS PARA TERRAPLENAGEM, MINERAÇÃO E CONSTRUÇÃO; PARTES E PEÇAS | 400MJ | MEDIO | 4662100
C2-997 | MÁQUINAS E EQUIPAMENTOS PARA USO INDUSTRIAL | PARTES E PEÇAS (COMÉRCIO ATACADISTA) | 400MJ | MEDIO | 4663000
C2-998 | MÁQUINAS, APARELHOS E EQUIPAMENTOS PARA USO ODONTO - MÉDICO HOSPITALAR; PARTES E PEÇAS (COMÉRCIO ATACADISTA) | 400MJ | MEDIO | 4664800
C2-999 | MÁQUINAS E EQUIPAMENTOS PARA USO COMERCIAL | PARTES E PEÇAS (COMÉRCIO ATACADISTA) | 400MJ | MEDIO | 4665600
C2-1000 | BOMBAS E COMPRESSORES | PARTES E PEÇAS(COMÉRCIO ATACADISTA) | 400MJ | MEDIO | 4669901
C2-1001 | MÁQUINAS E EQUIPAMENTOS NÃO ESPECIFICADOS ANTERIORMENTE | PARTES E PEÇAS (COMÉRCIO ATACADISTA) | 400MJ | MEDIO | 4669999
C2-1002 | MADEIRA E PRODUTOS DERIVADOS (COMÉRCIO ATACADISTA) | 800MJ | MEDIO | 4671100
C2-1004 | MATERIAL ELÉTRICO (COMÉRCIO ATACADISTA) | 800MJ | MEDIO | 4673700
C2-1006 | TINTAS, VERNIZES E SIMILARES (COMÉRCIO ATACADISTA) | 1000MJ | MEDIO | 4679601
C2-1009 | MATERIAIS DE CONSTRUÇÃO NÃO ESPECIFICADOS ANTERIORMENTE (COMÉRCIO ATACADISTA) | 800MJ | MEDIO | 4679604
C2-1010 | MATERIAIS DE CONSTRUÇÃO EM GERAL (COMÉRCIO ATACADISTA) | 800MJ | MEDIO | 4679699
C2-1017 | DEFENSIVOS AGRÍCOLAS, ADUBOS, FERTILIZANTES E CORRETIVOS DO SOLO (COMÉRCIO ATACADISTA) | 1000MJ | MEDIO | 4683400
C2-1018 | RESINAS E ELASTÔMEROS (COMÉRCIO ATACADISTA) | 1000MJ | MEDIO | 4684201
C2-1019 | SOLVENTES (COMÉRCIO ATACADISTA) | 1000MJ | MEDIO | 4684202
C2-1020 | PRODUTOS QUÍMICOS E PETROQUÍMICOS NÃO ESPECIFICADOS ANTERIORMENTE (COMÉRCIO ATACADISTA) | 1000MJ | MEDIO | 4684299
C2-1022 | PAPEL E PAPELÃO EM BRUTO (COMÉRCIO ATACADISTA) | 1000MJ | MEDIO | 4686901
C2-1023 | EMBALAGENS (COMÉRCIO ATACADISTA) | 800MJ | MEDIO | 4686902
C2-1024 | RESÍDUOS DE PAPEL E PAPELÃO (COMÉRCIO ATACADISTA) | 1000MJ | MEDIO | 4687701
C2-1025 | RESÍDUOS E SUCATAS NÃO-METÁLICOS, EXCETO DE PAPEL E PAPELÃO (COMÉRCIO ATACADISTA) | 800MJ | MEDIO | 4687702
C2-1027 | PRODUTOS DA EXTRAÇÃO MINERAL, EXCETO COMBUSTÍVEIS (COMÉRCIO ATACADISTA) | 300MJ | BAIXO | 4689301
C2-1028 | FIOS E FIBRAS TÊXTEIS (COMÉRCIO ATACADISTA) | 600MJ | MEDIO | 4689302
C2-1029 | OUTROS PRODUTOS NÃO ESPECIFICADOS ANTERIORMENTE (COMÉRCIO ATACADISTA) | 600MJ | MEDIO | 4689399
C2-1030 | MERCADORIAS EM GERAL, COM PREDOMINÂNCIA DE PRODUTOS ALIMENTÍCIOS (COMÉRCIO ATACADISTA) | 400MJ | MEDIO | 4691500
C2-1031 | MERCADORIAS EM GERAL, COM PREDOMINÂNCIA DE INSUMOS AGROPECUÁRIOS (COMÉRCIO ATACADISTA) | 400MJ | MEDIO | 4692300
C2-1032 | MERCADORIAS EM GERAL, SEM PREDOMINÂNCIA DE ALIMENTOS OU DE INSUMOS AGROPECUÁRIOS (COMÉRCIO ATACADISTA) | 400MJ | MEDIO | 4693100
C2-1033 | HIPERMERCADOS | 400MJ | MEDIO | 4711301
C2-1034 | MERCADORIAS EM GERAL, COM PREDOMINÂNCIA DE PRODUTOS ALIMENTÍCIOS – SUPERMERCADOS (COMÉRCIO VAREJISTA) | 400MJ | MEDIO | 4711302
C2-1035 | MERCADORIAS EM GERAL, COM PREDOMINÂNCIA DE PRODUTOS ALIMENTÍCIOS - MINIMERCADOS, MERCEARIAS E ARMAZÉNS (COMÉRCIO VAREJISTA) | 400MJ | MEDIO | 4712100
C2-1037 | LOJAS DE VARIEDADES, EXCETO LOJAS DE DEPARTAMENTOS OU MAGAZINES | 400MJ | MEDIO | 4713002
C2-1038 | LOJAS DUTY FREE DE AEROPORTOS INTERNACIONAIS | 400MJ | MEDIO | 4713003
C2-1039 | PADARIA E CONFEITARIA COM PREDOMINÂNCIA DE REVENDA | 400MJ | MEDIO | 4721102
C2-1040 | LATICÍNIOS E FRIOS (COMÉRCIO VAREJISTA) | 400MJ | MEDIO | 4721103
C2-1041 | DOCES, BALAS, BOMBONS E SEMELHANTES (COMÉRCIO VAREJISTA) | 400MJ | MEDIO | 4721104
C2-1044 | BEBIDAS (COMÉRCIO VAREJISTA) | 700MJ | MEDIO | 4723700
C2-1046 | TABACARIA | 400MJ | MEDIO | 4729601
C2-1047 | COMÉRCIO VAREJISTA DE MERCADORIAS EM LOJAS DE CONVENIÊNCIA | 400MJ | MEDIO | 4729602
C2-1048 | PRODUTOS ALIMENTÍCIOS EM GERAL OU ESPECIALIZADO EM PRODUTOS ALIMENTÍCIOS NÃO ESPECIFICADOS ANTERIORMENTE | 400MJ | MEDIO | 4729699
C2-1050 | LUBRIFICANTES (COMÉRCIO VAREJISTA) | 1000MJ | MEDIO | 4732600
C2-1051 | TINTAS E MATERIAIS PARA PINTURA (COMÉRCIO VAREJISTA) | 1000MJ | MEDIO | 4741500
C2-1052 | MATERIAL ELÉTRICO (COMÉRCIO VAREJISTA) | 800MJ | MEDIO | 4742300
C2-1055 | MADEIRA E ARTEFATOS (COMÉRCIO VAREJISTA) | 800MJ | MEDIO | 4744002
C2-1056 | MATERIAIS HIDRÁULICOS (COMÉRCIO VAREJISTA) | 800MJ | MEDIO | 4744003
C2-1057 | CAL, AREIA, PEDRA BRITADA, TIJOLOS E TELHAS(COMÉRCIO VAREJISTA) | 800MJ | MEDIO | 4744004
C2-1058 | MATERIAIS DE CONSTRUÇÃO NÃO ESPECIFICADOS ANTERIORMENTE (COMÉRCIO VAREJISTA) | 800MJ | MEDIO | 4744005
C2-1060 | MATERIAIS DE CONSTRUÇÃO EM GERAL (COMÉRCIO VAREJISTA) | 800MJ | MEDIO | 4744099
C2-1061 | COMÉRCIO VAREJISTA ESPECIALIZADO DE EQUIPAMENTOS E SUPRIMENTOS DE INFORMÁTICA | 400MJ | MEDIO | 4751201
C2-1062 | RECARGA DE CARTUCHOS PARA EQUIPAMENTOS DE INFORMÁTICA | 400MJ | MEDIO | 4751202
C2-1063 | EQUIPAMENTOS DE TELEFONIA E COMUNICAÇÃO (COMÉRCIO VAREJISTA) | 400MJ | MEDIO | 4752100
C2-1065 | MÓVEIS (COMÉRCIO VAREJISTA) | 500MJ | MEDIO | 4754701
C2-1066 | COLCHOARIA – ARTIGOS (COMÉRCIO VAREJISTA) | 500MJ | MEDIO | 4754702
C2-1067 | ILUMINAÇÃO – ARTIGOS (COMÉRCIO VAREJISTA) | 500MJ | MEDIO | 4754703
C2-1068 | TECIDOS (COMÉRCIO VAREJISTA) | 600MJ | MEDIO | 4755501
C2-1070 | CAMA, MESA E BANHO – ARTIGOS (COMÉRCIO VAREJISTA) | 600MJ | MEDIO | 4755503
C2-1073 | TAPEÇARIA, CORTINAS E PERSIANAS – ARTIGOS (COMÉRCIO VAREJISTA) | 800MJ | MEDIO | 4759801
C2-1074 | ARTIGOS DE USO DOMÉSTICO NÃO ESPECIFICADOS ANTERIORMENTE (COMÉRCIO VAREJISTA) | 600MJ | MEDIO | 4759899
C2-1075 | LIVROS (COMÉRCIO VAREJISTA) | 1000MJ | MEDIO | 4761001
C2-1076 | JORNAIS E REVISTAS (COMÉRCIO VAREJISTA) | 1000MJ | MEDIO | 4761002
C2-1077 | PAPELARIA – ARTIGOS (COMÉRCIO VAREJISTA) | 700MJ | MEDIO | 4761003
C2-1078 | DISCOS, CDS, DVDS E FITAS (COMÉRCIO VAREJISTA) | 700MJ | MEDIO | 4762800
C2-1079 | BRINQUEDOS E ARTIGOS RECREATIVOS(COMÉRCIO VAREJISTA) | 500MJ | MEDIO | 4763601
C2-1080 | ESPORTE – ARTIGOS ESPORTIVOS (COMÉRCIO VAREJISTA) | 800MJ | MEDIO | 4763602
C2-1081 | BICICLETAS E TRICICLOS | PEÇAS E ACESSÓRIOS(COMÉRCIO VAREJISTA) | 500MJ | MEDIO | 4763603
C2-1082 | CAÇA, PESCA E CAMPING – ARTIGOS(COMÉRCIO VAREJISTA) | 800MJ | MEDIO | 4763604
C2-1083 | EMBARCAÇÕES E OUTROS VEÍCULOS RECREATIVOS | PEÇAS E ACESSÓRIOS (COMÉRCIO VAREJISTA) | 500MJ | MEDIO | 4763605
C2-1084 | DROGARIAS (INCLUINDO DEPÓSITOS) | 1000MJ | MEDIO | 4771701
C2-1085 | PRODUTOS FARMACÊUTICOS, COM MANIPULAÇÃO DE FÓRMULAS (COMÉRCIO VAREJISTA) | 1000MJ | MEDIO | 4771702
C2-1086 | PRODUTOS FARMACÊUTICOS HOMEOPÁTICOS (COMÉRCIO VAREJISTA) | 1000MJ | MEDIO | 4771703
C2-1087 | MEDICAMENTOS VETERINÁRIOS (COMÉRCIO VAREJISTA) | 1000MJ | MEDIO | 4771704
C2-1088 | COSMÉTICOS, PRODUTOS DE PERFUMARIA E DE HIGIENE PESSOAL (COMÉRCIO VAREJISTA) | 400MJ | MEDIO | 4772500
C2-1089 | ARTIGOS MÉDICOS E ORTOPÉDICOS (COMÉRCIO VAREJISTA) | 400MJ | MEDIO | 4773300
C2-1091 | VESTUÁRIO E ACESSÓRIOS – ARTIGOS (COMÉRCIO VAREJISTA) | 600MJ | MEDIO | 4781400
C2-1092 | CALÇADOS (COMÉRCIO VAREJISTA) | 500MJ | MEDIO | 4782201
C2-1093 | VIAGEM – ARTIGOS (COMÉRCIO VAREJISTA) | 800MJ | MEDIO | 4782202
C2-1095 | RELOJOARIA – ARTIGOS (COMÉRCIO VAREJISTA) | 600MJ | MEDIO | 4783102
C2-1097 | ANTIGUIDADES (COMÉRCIO VAREJISTA) | 700MJ | MEDIO | 4785701
C2-1098 | OUTROS ARTIGOS USADOS (COMÉRCIO VAREJISTA) | 700MJ | MEDIO | 4785799
C2-1102 | ANIMAIS VIVOS E DE ARTIGOS E ALIMENTOS PARA ANIMAIS DE ESTIMAÇÃO (COMÉRCIO VAREJISTA) | 400MJ | MEDIO | 4789004
C2-1103 | PRODUTOS SANEANTES DOMISSANITÁRIOS (COMÉRCIO VAREJISTA) | 400MJ | MEDIO | 4789005
C2-1105 | EQUIPAMENTOS PARA ESCRITÓRIO (COMÉRCIO VAREJISTA) | 700MJ | MEDIO | 4789007
C2-1108 | OUTROS PRODUTOS NÃO ESPECIFICADOS ANTERIORMENTE (COMÉRCIO VAREJISTA) | 400MJ | MEDIO | 4789099
C2-1356 | EQUIPAMENTOS RECREATIVOS E ESPORTIVOS (ALUGUEL) | 500MJ | MEDIO | 7721700
C2-1357 | FITAS DE VÍDEO, DVDS E SIMILARES (ALUGUEL) | 700MJ | MEDIO | 7722500
C2-1358 | OBJETOS DO VESTUÁRIO, JÓIAS E ACESSÓRIOS (ALUGUEL) | 600MJ | MEDIO | 7723300
C2-1359 | APARELHOS DE JOGOS ELETRÔNICOS (ALUGUEL) | 400MJ | MEDIO | 7729201
C2-1360 | MÓVEIS, UTENSÍLIOS E APARELHOS DE USO DOMÉSTICO E PESSOAL; INSTRUMENTOS MUSICAIS (ALUGUEL) | 400MJ | MEDIO | 7729202
C2-1361 | MATERIAL MÉDICO E PARAMÉDICO (ALUGUEL) | 400MJ | MEDIO | 7729203
C2-1362 | OBJETOS PESSOAIS E DOMÉSTICOS NÃO ESPECIFICADOS ANTERIORMENTE (ALUGUEL) | 400MJ | MEDIO | 7729299
C2-1364 | MÁQUINAS E EQUIPAMENTOS PARA CONSTRUÇÃO SEM OPERADOR, EXCETO ANDAIMES (ALUGUEL) | 400MJ | MEDIO | 7732201
C2-1367 | MÁQUINAS E EQUIPAMENTOS PARA EXTRAÇÃO DE MINÉRIOS E PETRÓLEO, SEM OPERADOR (ALUGUEL) | 400MJ | MEDIO | 7739001
C2-1368 | EQUIPAMENTOS CIENTÍFICOS, MÉDICOS E HOSPITALARES, SEM OPERADOR (ALUGUEL) | 400MJ | MEDIO | 7739002
C2-1370 | MÁQUINAS E EQUIPAMENTOS COMERCIAIS E INDUSTRIAIS NÃO ESPECIFICADOS ANTERIORMENTE, SEM OPERADOR (ALUGUEL) | 400MJ | MEDIO | 7739099
C2-1580 | LOJAS DE DEPARTAMENTOS OU MAGAZINES, EXCETO LOJAS FRANCAS (DUTY FREE) | 400MJ | MEDIO | 4713004
C2-1581 | LOJAS FRANCAS (DUTY FREE) DE AEROPORTOS, PORTOS E EM FRONTEIRAS TERRESTRES | 400MJ | MEDIO | 4713005
C3-1311 | LOJAS DE DEPARTAMENTO OU CENTRO DE COMPRAS (SHOPPINGS) | 800MJ | MEDIO | 4713001
D1-94 | ESCRITÓRIOS | 700MJ | MEDIO
D1-392 | PETRÓLEO E GÁS NATURAL (ATIVIDADES DE APOIO À EXTRAÇÃO) | 700MJ | MEDIO | 910600
D1-393 | MINÉRIO DE FERRO (ATIVIDADES DE APOIO À EXTRAÇÃO) | 700MJ | MEDIO | 990401
D1-394 | MINERAIS METÁLICOS NÃO-FERROSOS (ATIVIDADES DE APOIO À EXTRAÇÃO) | 700MJ | MEDIO | 990402
D1-395 | MINERAIS NÃO-METÁLICOS (ATIVIDADES DE APOIO À EXTRAÇÃO) | 700MJ | MEDIO | 990403
D1-823 | ÁGUA (CAPTAÇÃO, TRATAMENTO E DISTRIBUIÇÃO) | 40MJ | BAIXO | 3600601
D1-824 | ÁGUA (DISTRIBUIÇÃO POR CAMINHÕES) | 200MJ | BAIXO | 3600602
D1-825 | ESGOTO (GESTÃO DE REDES) | 40MJ | BAIXO | 3701100
D1-826 | ESGOTO (ATIVIDADES RELACIONADAS A ESGOTO, EXCETO A GESTÃO DE REDES) | 40MJ | BAIXO | 3702900
D1-837 | EMPREENDIMENTOS IMOBILIÁRIOS (INCORPORAÇÃO) | 700MJ | MEDIO | 6822600
D1-838 | EDIFÍCIOS (CONSTRUÇÃO) | 700MJ | MEDIO | 4120400
D1-839 | RODOVIAS E FERROVIAS (CONSTRUÇÃO) | 700MJ | MEDIO | 4211101
D1-840 | PINTURA PARA SINALIZAÇÃO EM PISTAS RODOVIÁRIAS E AEROPORTOS | 700MJ | MEDIO | 4211102
D1-841 | OBRAS DE ARTE ESPECIAIS (CONSTRUÇÃO) | 700MJ | MEDIO | 4212000
D1-842 | OBRAS DE URBANIZAÇÃO - RUAS, PRAÇAS E CALÇADAS | 700MJ | MEDIO | 4213800
D1-843 | BARRAGENS E REPRESAS PARA GERAÇÃO DE ENERGIA ELÉTRICA (CONSTRUÇÃO) | 700MJ | MEDIO | 4221901
D1-844 | ESTAÇÕES E REDES DE DISTRIBUIÇÃO DE ENERGIA ELÉTRICA (CONSTRUÇÃO) | 700MJ | MEDIO | 4221902
D1-845 | ESTAÇÕES E REDES DE DISTRIBUIÇÃO DE ENERGIA ELÉTRICA (MANUTENÇÃO) | 700MJ | MEDIO | 4221903
D1-846 | CONSTRUÇÃO DE ESTAÇÕES E REDES DE TELECOMUNICAÇÕES | 700MJ | MEDIO | 4221904
D1-847 | MANUTENÇÃO DE ESTAÇÕES E REDES DE TELECOMUNICAÇÕES | 700MJ | MEDIO | 4221905
D1-848 | REDES DE ABASTECIMENTO DE ÁGUA, COLETA DE ESGOTO E CONSTRUÇÕES CORRELATAS, EXCETO OBRAS DE IRRIGAÇÃO (CONSTRUÇÃO) | 700MJ | MEDIO | 4222701
D1-849 | OBRAS DE IRRIGAÇÃO | 700MJ | MEDIO | 4222702
D1-850 | REDES DE TRANSPORTES POR DUTOS, EXCETO PARA ÁGUA E ESGOTO (CONSTRUÇÃO) | 700MJ | MEDIO | 4223500
D1-851 | OBRAS PORTUÁRIAS, MARÍTIMAS E FLUVIAIS | 700MJ | MEDIO | 4291000
D1-852 | ESTRUTURAS METÁLICAS (MONTAGEM) | 700MJ | MEDIO | 4292801
D1-853 | OBRAS DE MONTAGEM INDUSTRIAL | 700MJ | MEDIO | 4292802
D1-854 | INSTALAÇÕES ESPORTIVAS E RECREATIVAS (CONSTRUÇÃO) | 700MJ | MEDIO | 4299501
D1-855 | OUTRAS OBRAS DE ENGENHARIA CIVIL NÃO ESPECIFICADAS ANTERIORMENTE | 700MJ | MEDIO | 4299599
D1-856 | EDIFÍCIOS E OUTRAS ESTRUTURAS (DEMOLIÇÃO) | 700MJ | MEDIO | 4311801
D1-857 | PREPARAÇÃO DE CANTEIRO E LIMPEZA DE TERRENO | 700MJ | MEDIO | 4311802
D1-858 | PERFURAÇÕES E SONDAGENS | 700MJ | MEDIO | 4312600
D1-859 | OBRAS DE TERRAPLENAGEM | 700MJ | MEDIO | 4313400
D1-860 | SERVIÇOS DE PREPARAÇÃO DO TERRENO NÃO ESPECIFICADOS ANTERIORMENTE | 700MJ | MEDIO | 4319300
D1-861 | INSTALAÇÃO E MANUTENÇÃO ELÉTRICA | 700MJ | MEDIO | 4321500
D1-862 | INSTALAÇÕES HIDRÁULICAS, SANITÁRIAS E DE GÁS | 700MJ | MEDIO | 4322301
D1-863 | INSTALAÇÃO E MANUTENÇÃO DE SISTEMAS CENTRAIS DE AR CONDICIONADO, DE VENTILAÇÃO E REFRIGERAÇÃO | 700MJ | MEDIO | 4322302
D1-864 | INSTALAÇÕES DE SISTEMA DE PREVENÇÃO CONTRA INCÊNDIO | 700MJ | MEDIO | 4322303
D1-865 | PAINÉIS PUBLICITÁRIOS (INSTALAÇÃO) | 700MJ | MEDIO | 4329101
D1-866 | EQUIPAMENTOS PARA ORIENTAÇÃO À NAVEGAÇÃO MARÍTIMA, FLUVIAL E LACUSTRE (INSTALAÇÃO) | 700MJ | MEDIO | 4329102
D1-867 | ELEVADORES, ESCADAS E ESTEIRAS ROLANTES, EXCETO DE FABRICAÇÃO PRÓPRIA (INSTALAÇÃO, MANUTENÇÃO E REPARAÇÃO) | 700MJ | MEDIO | 4329103
D1-868 | MONTAGEM E INSTALAÇÃO DE SISTEMAS E EQUIPAMENTOS DE ILUMINAÇÃO E SINALIZAÇÃO EM VIAS PÚBLICAS, PORTOS E AEROPORTOS | 700MJ | MEDIO | 4329104
D1-869 | TRATAMENTOS TÉRMICOS, ACÚSTICOS OU DE VIBRAÇÃO | 700MJ | MEDIO | 4329105
D1-870 | OBRAS DE INSTALAÇÕES EM CONSTRUÇÕES NÃO ESPECIFICADAS ANTERIORMENTE | 700MJ | MEDIO | 4329199
D1-871 | OBRAS DE ENGENHARIA CIVIL (IMPERMEABILIZAÇÃO) | 700MJ | MEDIO | 4330401
D1-872 | PORTAS, JANELAS, TETOS, DIVISÓRIAS E ARMÁRIOS EMBUTIDOS DE QUALQUER MATERIAL (INSTALAÇÃO) | 700MJ | MEDIO | 4330402
D1-873 | OBRAS DE ACABAMENTO EM GESSO E ESTUQUE | 700MJ | MEDIO | 4330403
D1-874 | EDIFÍCIOS EM GERAL (SERVIÇOS DE PINTURA) | 700MJ | MEDIO | 4330404
D1-875 | OBRAS – REVESTIMENTOS E RESINAS EM INTERIORES E EXTERIORES (APLICAÇÃO) | 700MJ | MEDIO | 4330405
D1-876 | OBRAS DE ACABAMENTO DA CONSTRUÇÃO | 700MJ | MEDIO | 4330499
D1-877 | OBRAS DE FUNDAÇÕES | 700MJ | MEDIO | 4391600
D1-878 | OBRAS (ADMINISTRAÇÃO) | 700MJ | MEDIO | 4399101
D1-879 | ANDAIMES E OUTRAS ESTRUTURAS TEMPORÁRIAS (MONTAGEM E DESMONTAGEM) | 700MJ | MEDIO | 4399102
D1-880 | OBRAS DE ALVENARIA | 700MJ | MEDIO | 4399103
D1-881 | OBRAS - SERVIÇOS DE OPERAÇÃO E FORNECIMENTO DE EQUIPAMENTOS PARA TRANSPORTE E ELEVAÇÃO DE CARGAS E PESSOAS PARA USO EM OBRAS | 700MJ | MEDIO | 4399104
D1-882 | POÇOS DE ÁGUA (PERFURAÇÃO E CONSTRUÇÃO) | 700MJ | MEDIO | 4399105
D1-883 | OBRAS – SERVIÇOS ESPECIALIZADOS PARA CONSTRUÇÃO NÃO ESPECIFICADOS ANTERIORMENTE | 700MJ | MEDIO | 4399199
D1-1109 | TRANSPORTE FERROVIÁRIO DE CARGA | 700MJ | MEDIO | 4911600
D1-1110 | TRANSPORTE FERROVIÁRIO DE PASSAGEIROS INTERMUNICIPAL E INTERESTADUAL | 700MJ | MEDIO | 4912401
D1-1111 | TRANSPORTE FERROVIÁRIO DE PASSAGEIROS MUNICIPAL E EM REGIÃO METROPOLITANA | 700MJ | MEDIO | 4912402
D1-1112 | TRANSPORTE METROVIÁRIO | 700MJ | MEDIO | 4912403
D1-1113 | TRANSPORTE RODOVIÁRIO COLETIVO DE PASSAGEIROS, COM ITINERÁRIO FIXO, MUNICIPAL | 700MJ | MEDIO | 4921301
D1-1114 | TRANSPORTE RODOVIÁRIO COLETIVO DE PASSAGEIROS, COM ITINERÁRIO FIXO, INTERMUNICIPAL EM REGIÃO METROPOLITANA | 700MJ | MEDIO | 4921302
D1-1115 | TRANSPORTE RODOVIÁRIO COLETIVO DE PASSAGEIROS, COM ITINERÁRIO FIXO, INTERMUNICIPAL, EXCETO EM REGIÃO METROPOLITANA | 700MJ | MEDIO | 4922101
D1-1117 | TRANSPORTE RODOVIÁRIO COLETIVO DE PASSAGEIROS, COM ITINERÁRIO FIXO, INTERNACIONAL | 700MJ | MEDIO | 4922103
D1-1118 | SERVIÇO DE TÁXI | 700MJ | MEDIO | 4923001
D1-1119 | SERVIÇO DE TRANSPORTE DE PASSAGEIROS - LOCAÇÃO DE AUTOMÓVEIS COM MOTORISTA | 700MJ | MEDIO | 4923002
D1-1120 | TRANSPORTE ESCOLAR | 700MJ | MEDIO | 4924800
D1-1121 | TRANSPORTE RODOVIÁRIO COLETIVO DE PASSAGEIROS, SOB REGIME DE FRETAMENTO, MUNICIPAL | 700MJ | MEDIO | 4929901
D1-1122 | TRANSPORTE RODOVIÁRIO COLETIVO DE PASSAGEIROS, SOB REGIME DE FRETAMENTO, INTERMUNICIPAL, INTERESTADUAL E INTERNACIONAL | 700MJ | MEDIO | 4929902
D1-1123 | ORGANIZAÇÃO DE EXCURSÕES EM VEÍCULOS RODOVIÁRIOS PRÓPRIOS, MUNICIPAL | 700MJ | MEDIO | 4929903
D1-1124 | ORGANIZAÇÃO DE EXCURSÕES EM VEÍCULOS RODOVIÁRIOS PRÓPRIOS, INTERMUNICIPAL, INTERESTADUAL E INTERNACIONAL | 700MJ | MEDIO | 4929904
D1-1125 | OUTROS TRANSPORTES RODOVIÁRIOS DE PASSAGEIROS NÃO ESPECIFICADOS ANTERIORMENTE | 700MJ | MEDIO | 4929999
D1-1126 | TRANSPORTE RODOVIÁRIO DE CARGA, EXCETO PRODUTOS PERIGOSOS E MUDANÇAS, MUNICIPAL | 700MJ | MEDIO | 4930201
D1-1127 | TRANSPORTE RODOVIÁRIO DE CARGA, EXCETO PRODUTOS PERIGOSOS E MUDANÇAS, INTERMUNICIPAL, INTERESTADUAL E INTERNACIONAL | 700MJ | MEDIO | 4930202
D1-1128 | TRANSPORTE RODOVIÁRIO DE PRODUTOS PERIGOSOS | 700MJ | MEDIO | 4930203
D1-1129 | TRANSPORTE RODOVIÁRIO DE MUDANÇAS | 700MJ | MEDIO | 4930204
D1-1130 | TRANSPORTE DUTOVIÁRIO | 700MJ | MEDIO | 4940000
D1-1131 | TRENS TURÍSTICOS, TELEFÉRICOS E SIMILARES | 700MJ | MEDIO | 4950700
D1-1132 | TRANSPORTE MARÍTIMO DE CABOTAGEM - CARGA | 700MJ | MEDIO | 5011401
D1-1133 | TRANSPORTE MARÍTIMO DE CABOTAGEM - PASSAGEIROS | 700MJ | MEDIO | 5011402
D1-1134 | TRANSPORTE MARÍTIMO DE LONGO CURSO - CARGA | 700MJ | MEDIO | 5012201
D1-1135 | TRANSPORTE MARÍTIMO DE LONGO CURSO - PASSAGEIROS | 700MJ | MEDIO | 5012202
D1-1136 | TRANSPORTE POR NAVEGAÇÃO INTERIOR DE CARGA, MUNICIPAL, EXCETO TRAVESSIA | 700MJ | MEDIO | 5021101
D1-1137 | TRANSPORTE POR NAVEGAÇÃO INTERIOR DE CARGA, INTERMUNICIPAL, INTERESTADUAL E INTERNACIONAL, EXCETO TRAVESSIA | 700MJ | MEDIO | 5021102
D1-1138 | TRANSPORTE POR NAVEGAÇÃO INTERIOR DE PASSAGEIROS EM LINHAS REGULARES, MUNICIPAL, EXCETO TRAVESSIA | 700MJ | MEDIO | 5022001
D1-1139 | TRANSPORTE POR NAVEGAÇÃO INTERIOR DE PASSAGEIROS EM LINHAS REGULARES, INTERMUNICIPAL, INTERESTADUAL E INTERNACIONAL, EXCETO TRAVESSIA | 700MJ | MEDIO | 5022002
D1-1140 | NAVEGAÇÃO DE APOIO MARÍTIMO | 700MJ | MEDIO | 5030101
D1-1141 | NAVEGAÇÃO DE APOIO PORTUÁRIO | 700MJ | MEDIO | 5030102
D1-1142 | SERVIÇO DE REBOCADORES E EMPURRADORES | 700MJ | MEDIO | 5030103
D1-1143 | TRANSPORTE POR NAVEGAÇÃO DE TRAVESSIA, MUNICIPAL | 700MJ | MEDIO | 5091201
D1-1144 | TRANSPORTE POR NAVEGAÇÃO DE TRAVESSIA INTERMUNICIPAL, INTERESTADUAL E INTERNACIONAL | 700MJ | MEDIO | 5091202
D1-1145 | TRANSPORTE AQUAVIÁRIO PARA PASSEIOS TURÍSTICOS | 700MJ | MEDIO | 5099801
D1-1146 | OUTROS TRANSPORTES AQUAVIÁRIOS NÃO ESPECIFICADOS ANTERIORMENTE | 700MJ | MEDIO | 5099899
D1-1147 | TRANSPORTE AÉREO DE PASSAGEIROS REGULAR | 700MJ | MEDIO | 5111100
D1-1148 | SERVIÇO DE TÁXI AÉREO E LOCAÇÃO DE AERONAVES COM TRIPULAÇÃO | 700MJ | MEDIO | 5112901
D1-1149 | OUTROS SERVIÇOS DE TRANSPORTE AÉREO DE PASSAGEIROS NÃO-REGULAR | 700MJ | MEDIO | 5112999
D1-1150 | TRANSPORTE AÉREO DE CARGA | 700MJ | MEDIO | 5120000
D1-1151 | TRANSPORTE ESPACIAL | 700MJ | MEDIO | 5130700
D1-1155 | CARGA E DESCARGA | 800MJ | MEDIO | 5212500
D1-1156 | CONCESSIONÁRIAS DE RODOVIAS, PONTES, TÚNEIS E SERVIÇOS RELACIONADOS | 700MJ | MEDIO | 5221400
D1-1159 | SERVIÇOS DE APOIO AO TRANSPORTE POR TÁXI, INCLUSIVE CENTRAIS DE CHAMADA | 700MJ | MEDIO | 5229001
D1-1160 | SERVIÇOS DE REBOQUE DE VEÍCULOS | 700MJ | MEDIO | 5229002
D1-1161 | OUTRAS ATIVIDADES AUXILIARES DOS TRANSPORTES TERRESTRES NÃO ESPECIFICADAS ANTERIORMENTE | 700MJ | MEDIO | 5229099
D1-1162 | PORTO – ADMINISTRAÇÃO DA INFRAESTRUTURA PORTUÁRIA | 700MJ | MEDIO | 5231101
D1-1163 | PORTO – OPERAÇÕES DE TERMINAIS | 700MJ | MEDIO | 5231102
D1-1164 | GESTÃO DE TERMINAIS AQUAVIÁRIOS | 700MJ | MEDIO | 5231103
D1-1165 | PORTO – ATIVIDADES DE AGENCIAMENTO MARÍTIMO | 700MJ | MEDIO | 5232000
D1-1166 | SERVIÇOS DE PRATICAGEM | 700MJ | MEDIO | 5239701
D1-1167 | ATIVIDADES AUXILIARES DOS TRANSPORTES AQUAVIÁRIOS NÃO ESPECIFICADAS ANTERIORMENTE | 700MJ | MEDIO | 5239799
D1-1168 | AEROPORTO – OPERAÇÃO DOS AEROPORTOS E CAMPOS DE ATERRISSAGEM | 700MJ | MEDIO | 5240101
D1-1169 | AEROPORTO – ATIVIDADES AUXILIARES DOS TRANSPORTES AÉREOS, EXCETO OPERAÇÃO DOS AEROPORTOS E CAMPOS DE ATERRISSAGEM | 700MJ | MEDIO | 5240199
D1-1170 | AEROPORTO – COMISSÁRIA DE DESPACHOS | 700MJ | MEDIO | 5250801
D1-1171 | ADUANEIRA – ATIVIDADES DE DESPACHANTES ADUANEIROS | 700MJ | MEDIO | 5250802
D1-1172 | AGENCIAMENTO DE CARGAS, EXCETO PARA O TRANSPORTE MARÍTIMO | 700MJ | MEDIO | 5250803
D1-1173 | ORGANIZAÇÃO LOGÍSTICA DO TRANSPORTE DE CARGA | 700MJ | MEDIO | 5250804
D1-1174 | OPERADOR DE TRANSPORTE MULTIMODAL - OTM | 700MJ | MEDIO | 5250805
D1-1175 | CORREIO – ATIVIDADES DO CORREIO NACIONAL | 400MJ | MEDIO | 5310501
D1-1176 | CORREIO – ATIVIDADES DE FRANQUEADAS E PERMISSIONÁRIAS DO CORREIO NACIONAL | 400MJ | MEDIO | 5310502
D1-1177 | CORREIO – SERVIÇOS DE MALOTE NÃO REALIZADOS PELO CORREIO NACIONAL | 400MJ | MEDIO | 5320201
D1-1178 | ENTREGAS – SERVIÇOS DE ENTREGA RÁPIDA | 400MJ | MEDIO | 5320202
D1-1194 | LIVROS (EDIÇÃO) | 1000MJ | MEDIO | 5811500
D1-1195 | EDIÇÃO DE JORNAIS DIÁRIOS | 1000MJ | MEDIO | 5812301
D1-1196 | EDIÇÃO DE JORNAIS NÃO DIÁRIOS | 1000MJ | MEDIO | 5812302
D1-1197 | REVISTAS (EDIÇÃO) | 1000MJ | MEDIO | 5813100
D1-1198 | CADASTROS, LISTAS E DE OUTROS PRODUTOS GRÁFICOS (EDIÇÃO) | 1000MJ | MEDIO | 5819100
D1-1199 | LIVROS (EDIÇÃO INTEGRADA À IMPRESSÃO) | 1000MJ | MEDIO | 5821200
D1-1200 | EDIÇÃO INTEGRADA À IMPRESSÃO DE JORNAIS DIÁRIOS | 1000MJ | MEDIO | 5822101
D1-1201 | EDIÇÃO INTEGRADA À IMPRESSÃO DE JORNAIS NÃO DIÁRIOS | 1000MJ | MEDIO | 5822102
D1-1202 | REVISTAS (EDIÇÃO INTEGRADA À IMPRESSÃO) | 1000MJ | MEDIO | 5823900
D1-1203 | CADASTROS, LISTAS E DE OUTROS PRODUTOS GRÁFICOS (EDIÇÃO INTEGRADA À IMPRESSÃO) | 1000MJ | MEDIO | 5829800
D1-1204 | CINEMA – ESTÚDIOS CINEMATOGRÁFICOS | 300MJ | BAIXO | 5911101
D1-1205 | CINEMA – PRODUÇÃO DE FILMES PARA PUBLICIDADE | 300MJ | BAIXO | 5911102
D1-1206 | CINEMA – ATIVIDADES DE PRODUÇÃO CINEMATOGRÁFICA, DE VÍDEOS E DE PROGRAMAS DE TELEVISÃO NÃO ESPECIFICADAS ANTERIORMENTE | 300MJ | BAIXO | 5911199
D1-1207 | CINEMA – SERVIÇOS DE DUBLAGEM | 300MJ | BAIXO | 5912001
D1-1208 | CINEMA – SERVIÇOS DE MIXAGEM SONORA | 300MJ | BAIXO | 5912002
D1-1209 | CINEMA – ATIVIDADES DE PÓS-PRODUÇÃO CINEMATOGRÁFICA, DE VÍDEOS E DE PROGRAMAS DE TELEVISÃO NÃO ESPECIFICADAS ANTERIORMENTE | 300MJ | BAIXO | 5912099
D1-1210 | CINEMA – DISTRIBUIÇÃO CINEMATOGRÁFICA, DE VÍDEO E DE PROGRAMAS DE TELEVISÃO | 300MJ | BAIXO | 5913800
D1-1212 | ATIVIDADES DE GRAVAÇÃO DE SOM E DE EDIÇÃO DE MÚSICA | 300MJ | BAIXO | 5920100
D1-1213 | RÁDIO (ATIVIDADES) | 300MJ | BAIXO | 6010100
D1-1214 | ATIVIDADES DE TELEVISÃO ABERTA | 300MJ | BAIXO | 6021700
D1-1215 | PROGRAMADORAS | 300MJ | BAIXO | 6022501
D1-1216 | ATIVIDADES RELACIONADAS À TELEVISÃO POR ASSINATURA, EXCETO PROGRAMADORAS | 300MJ | BAIXO | 6022502
D1-1217 | SERVIÇOS DE TELEFONIA FIXA COMUTADA - STFC | 400MJ | MEDIO | 6110801
D1-1218 | SERVIÇOS DE REDES DE TRANSPORTE DE TELECOMUNICAÇÕES - SRTT | 400MJ | MEDIO | 6110802
D1-1219 | SERVIÇOS DE COMUNICAÇÃO MULTIMÍDIA - SCM | 400MJ | MEDIO | 6110803
D1-1220 | SERVIÇOS DE TELECOMUNICAÇÕES POR FIO NÃO ESPECIFICADOS ANTERIORMENTE | 400MJ | MEDIO | 6110899
D1-1221 | TELEFONIA MÓVEL CELULAR | 400MJ | MEDIO | 6120501
D1-1222 | SERVIÇO MÓVEL ESPECIALIZADO - SME | 400MJ | MEDIO | 6120502
D1-1223 | SERVIÇOS DE TELECOMUNICAÇÕES SEM FIO NÃO ESPECIFICADOS ANTERIORMENTE | 400MJ | MEDIO | 6120599
D1-1224 | TELECOMUNICAÇÕES POR SATÉLITE | 400MJ | MEDIO | 6130200
D1-1225 | OPERADORAS DE TELEVISÃO POR ASSINATURA POR CABO | 400MJ | MEDIO | 6141800
D1-1226 | OPERADORAS DE TELEVISÃO POR ASSINATURA POR MICROONDAS | 400MJ | MEDIO | 6142600
D1-1227 | OPERADORAS DE TELEVISÃO POR ASSINATURA POR SATÉLITE | 400MJ | MEDIO | 6143400
D1-1228 | PROVEDORES DE ACESSO ÀS REDES DE COMUNICAÇÕES | 400MJ | MEDIO | 6190601
D1-1229 | PROVEDORES DE VOZ SOBRE PROTOCOLO INTERNET - VOIP | 400MJ | MEDIO | 6190602
D1-1230 | OUTRAS ATIVIDADES DE TELECOMUNICAÇÕES NÃO ESPECIFICADAS ANTERIORMENTE | 400MJ | MEDIO | 6190699
D1-1231 | DESENVOLVIMENTO DE PROGRAMAS DE COMPUTADOR SOB ENCOMENDA | 400MJ | MEDIO | 6201501
D1-1232 | WEB DESIGN | 400MJ | MEDIO | 6201502
D1-1233 | INFORMÁTICA – DESENVOLVIMENTO E LICENCIAMENTO DE PROGRAMAS DE COMPUTADOR CUSTOMIZÁVEIS | 400MJ | MEDIO | 6202300
D1-1234 | INFORMÁTICA – DESENVOLVIMENTO E LICENCIAMENTO DE PROGRAMAS DE COMPUTADOR NÃO-CUSTOMIZÁVEIS | 400MJ | MEDIO | 6203100
D1-1235 | INFORMÁTICA – CONSULTORIA EM TECNOLOGIA DA INFORMAÇÃO | 400MJ | MEDIO | 6204000
D1-1236 | INFORMÁTICA – SUPORTE TÉCNICO, MANUTENÇÃO E OUTROS SERVIÇOS EM TECNOLOGIA DA INFORMAÇÃO | 400MJ | MEDIO | 6209100
D1-1237 | INFORMÁTICA – TRATAMENTO DE DADOS, PROVEDORES DE SERVIÇOS DE APLICAÇÃO E SERVIÇOS DE HOSPEDAGEM NA INTERNET | 400MJ | MEDIO | 6311900
D1-1238 | INFORMÁTICA – PORTAIS, PROVEDORES DE CONTEÚDO E OUTROS SERVIÇOS DE INFORMAÇÃO NA INTERNET | 400MJ | MEDIO | 6319400
D1-1239 | INFORMÁTICA – AGÊNCIAS DE NOTÍCIAS | 400MJ | MEDIO | 6391700
D1-1240 | INFORMÁTICA – OUTRAS ATIVIDADES DE PRESTAÇÃO DE SERVIÇOS DE INFORMAÇÃO NÃO ESPECIFICADAS ANTERIORMENTE | 400MJ | MEDIO | 6399200
D1-1306 | IMÓVEIS PRÓPRIOS (COMPRA E VENDA) | 700MJ | MEDIO | 6810201
D1-1307 | IMÓVEIS PRÓPRIOS (ALUGUEL) | 700MJ | MEDIO | 6810202
D1-1308 | LOTEAMENTO DE IMÓVEIS PRÓPRIOS | 700MJ | MEDIO | 6810203
D1-1309 | IMÓVEIS (CORRETAGEM NA COMPRA E VENDA E AVALIAÇÃO) | 700MJ | MEDIO | 6821801
D1-1310 | IMÓVEIS (CORRETAGEM NO ALUGUEL) | 700MJ | MEDIO | 6821802
D1-1312 | ADVOCACIA – SERVIÇOS ADVOCATÍCIOS | 700MJ | MEDIO | 6911701
D1-1313 | ADVOCACIA – ATIVIDADES AUXILIARES DA JUSTIÇA | 700MJ | MEDIO | 6911702
D1-1314 | AGENTE DE PROPRIEDADE INDUSTRIAL | 700MJ | MEDIO | 6911703
D1-1315 | CARTÓRIOS | 700MJ | MEDIO | 6912500
D1-1316 | CONTABILIDADE (ATIVIDADES) | 700MJ | MEDIO | 6920601
D1-1317 | CONTABILIDADE – ATIVIDADES DE CONSULTORIA E AUDITORIA CONTÁBIL E TRIBUTÁRIA | 700MJ | MEDIO | 6920602
D1-1318 | ATIVIDADES DE CONSULTORIA EM GESTÃO EMPRESARIAL, EXCETO CONSULTORIA TÉCNICA ESPECÍFICA | 700MJ | MEDIO | 7020400
D1-1319 | ARQUITETURA (SERVIÇOS) | 700MJ | MEDIO | 7111100
D1-1320 | ENGENHARIA (SERVIÇOS) | 700MJ | MEDIO | 7112000
D1-1321 | CARTOGRAFIA, TOPOGRAFIA E GEODÉSIA (SERVIÇOS) | 700MJ | MEDIO | 7119701
D1-1322 | ESTUDOS GEOLÓGICOS (ATIVIDADES) | 700MJ | MEDIO | 7119702
D1-1323 | DESENHO TÉCNICO RELACIONADOS À ARQUITETURA E ENGENHARIA (SERVIÇOS) | 700MJ | MEDIO | 7119703
D1-1324 | PERÍCIA TÉCNICA RELACIONADOS À SEGURANÇA DO TRABALHO (SERVIÇOS) | 700MJ | MEDIO | 7119704
D1-1325 | ARQUITETURA - ATIVIDADES TÉCNICAS RELACIONADAS À ARQUITETURA NÃO ESPECIFICADAS ANTERIORMENTE | 700MJ | MEDIO | 7119799
D1-1326 | TESTES E ANÁLISES TÉCNICAS | 700MJ | MEDIO | 7120100
D1-1329 | PUBLICIDADE – AGÊNCIAS DE PUBLICIDADE | 700MJ | MEDIO | 7311400
D1-1330 | PUBLICIDADE – AGENCIAMENTO DE ESPAÇOS PARA PUBLICIDADE, EXCETO EM VEÍCULOS DE COMUNICAÇÃO | 700MJ | MEDIO | 7312200
D1-1331 | FEIRAS E EXPOSIÇÕES - CRIAÇÃO E MONTAGEM DE ESTANDES | 700MJ | MEDIO | 7319001
D1-1332 | PUBLICIDADE – PROMOÇÃO DE VENDAS | 700MJ | MEDIO | 7319002
D1-1333 | PUBLICIDADE – MARKETING DIRETO | 700MJ | MEDIO | 7319003
D1-1334 | PUBLICIDADE – CONSULTORIA EM PUBLICIDADE | 700MJ | MEDIO | 7319004
D1-1335 | PUBLICIDADE – OUTRAS ATIVIDADES DE PUBLICIDADE NÃO ESPECIFICADAS ANTERIORMENTE | 700MJ | MEDIO | 7319099
D1-1336 | PESQUISAS DE MERCADO E DE OPINIÃO PÚBLICA | 700MJ | MEDIO | 7320300
D1-1337 | DECORAÇÃO DE INTERIORES | 700MJ | MEDIO | 7410202
D1-1338 | DESIGN DE PRODUTO | 700MJ | MEDIO | 7410203
D1-1339 | ATIVIDADES DE DESIGN NÃO ESPECIFICADAS ANTERIORMENTE | 700MJ | MEDIO | 7410299
D1-1340 | FOTOGRAFIAS (ATIVIDADES DE PRODUÇÃO, EXCETO AÉREA E SUBMARINA) | 700MJ | MEDIO | 7420001
D1-1341 | FOTOGRAFIAS AÉREAS E SUBMARINAS (ATIVIDADE DE PRODUÇÃO) | 700MJ | MEDIO | 7420002
D1-1343 | FILMAGEM DE FESTAS E EVENTOS | 700MJ | MEDIO | 7420004
D1-1344 | FILMAGEM – SERVIÇOS DE MICROFILMAGEM | 700MJ | MEDIO | 7420005
D1-1345 | SERVIÇOS DE TRADUÇÃO, INTERPRETAÇÃO E SIMILARES | 700MJ | MEDIO | 7490101
D1-1346 | ESCAFANDRIA E MERGULHO | 700MJ | MEDIO | 7490102
D1-1347 | AGRONOMIA (ATIVIDADES E CONSULTORIA ÀS ATIVIDADES AGRÍCOLAS E PECUÁRIAS) | 700MJ | MEDIO | 7490103
D1-1348 | ATIVIDADES DE INTERMEDIAÇÃO E AGENCIAMENTO DE SERVIÇOS E NEGÓCIOS EM GERAL, EXCETO IMOBILIÁRIOS | 700MJ | MEDIO | 7490104
D1-1349 | AGENCIAMENTO DE PROFISSIONAIS PARA ATIVIDADES ESPORTIVAS, CULTURAIS E ARTÍSTICAS | 700MJ | MEDIO | 7490105
D1-1350 | ATIVIDADES PROFISSIONAIS, CIENTÍFICAS E TÉCNICAS NÃO ESPECIFICADAS ANTERIORMENTE | 700MJ | MEDIO | 7490199
D1-1371 | GESTÃO DE ATIVOS INTANGÍVEIS NÃO- FINANCEIROS | 700MJ | MEDIO | 7740300
D1-1372 | RECURSOS HUMANOS – MÃO-DE-OBRA (SELEÇÃO E AGENCIAMENTO) | 700MJ | MEDIO | 7810800
D1-1373 | RECURSOS HUMANOS – MÃO-DE-OBRA (LOCAÇÃO TEMPORÁRIA) | 700MJ | MEDIO | 7820500
D1-1374 | RECURSOS HUMANOS PARA TERCEIROS - FORNECIMENTO E GESTÃO | 700MJ | MEDIO | 7830200
D1-1375 | AGÊNCIAS DE VIAGENS | 700MJ | MEDIO | 7911200
D1-1376 | OPERADORES TURÍSTICOS | 700MJ | MEDIO | 7912100
D1-1377 | SERVIÇOS DE RESERVAS E OUTROS SERVIÇOS DE TURISMO NÃO ESPECIFICADOS ANTERIORMENTE | 700MJ | MEDIO | 7990200
D1-1378 | ATIVIDADES DE VIGILÂNCIA E SEGURANÇA PRIVADA | 700MJ | MEDIO | 8011101
D1-1379 | ADESTRAMENTO DE CÃES DE GUARDA (SERVIÇO) | 700MJ | MEDIO | 8011102
D1-1380 | ATIVIDADES DE TRANSPORTE DE VALORES | 700MJ | MEDIO | 8012900
D1-1381 | ATIVIDADES DE MONITORAMENTO DE SISTEMAS DE SEGURANÇA ELETRÔNICO | 700MJ | MEDIO | 8020001
D1-1382 | OUTRAS ATIVIDADES DE SERVIÇOS DE SEGURANÇA | 700MJ | MEDIO | 8020002
D1-1383 | INVESTIGAÇÃO PARTICULAR (ATIVIDADE) | 700MJ | MEDIO | 8030700
D1-1384 | EDIFÍCIO – SERVIÇOS COMBINADOS PARA APOIO A EDIFÍCIOS, EXCETO CONDOMÍNIOS PREDIAIS | 700MJ | MEDIO | 8111700
D1-1386 | EDIFÍCIO – LIMPEZA EM PRÉDIOS E EM DOMICÍLIOS | 700MJ | MEDIO | 8121400
D1-1387 | IMUNIZAÇÃO E CONTROLE DE PRAGAS URBANAS | 700MJ | MEDIO | 8122200
D1-1388 | LIMPEZA – ATIVIDADES DE LIMPEZA NÃO ESPECIFICADAS ANTERIORMENTE | 700MJ | MEDIO | 8129000
D1-1389 | ATIVIDADES PAISAGÍSTICAS | 700MJ | MEDIO | 8130300
D1-1390 | COPIADORA | 400MJ | MEDIO | 8211300
D1-1391 | FOTOCÓPIAS | 400MJ | MEDIO | 8219901
D1-1392 | PREPARAÇÃO DE DOCUMENTOS E SERVIÇOS ESPECIALIZADOS DE APOIO ADMINISTRATIVO NÃO ESPECIFICADOS ANTERIORMENTE | 400MJ | MEDIO | 8219999
D1-1393 | ATIVIDADES DE TELEATENDIMENTO | 400MJ | MEDIO | 8220200
D1-1394 | FEIRAS, CONGRESSOS, EXPOSIÇÕES E FESTAS - SERVIÇOS DE ORGANIZAÇÃO | 700MJ | MEDIO | 8230001
D1-1396 | COBRANÇAS E INFORMAÇÕES CADASTRAIS (ATIVIDADE) | 700MJ | MEDIO | 8291100
D1-1397 | ENVASAMENTO E EMPACOTAMENTO SOB CONTRATO | 700MJ | MEDIO | 8292000
D1-1398 | MEDIÇÃO DE CONSUMO DE ENERGIA ELÉTRICA, GÁS E ÁGUA | 700MJ | MEDIO | 8299701
D1-1399 | EMISSÃO DE VALES-ALIMENTAÇÃO, VALES- TRANSPORTE E SIMILARES | 700MJ | MEDIO | 8299702
D1-1400 | CARIMBOS – SERVIÇOS DE GRAVAÇÃO DE CARIMBOS, EXCETO CONFECÇÃO | 700MJ | MEDIO | 8299703
D1-1401 | LEILOEIROS INDEPENDENTES | 700MJ | MEDIO | 8299704
D1-1402 | LEVANTAMENTO DE FUNDOS SOB CONTRATO (SERVIÇO) | 700MJ | MEDIO | 8299705
D1-1404 | SALAS DE ACESSO À INTERNET | 700MJ | MEDIO | 8299707
D1-1405 | SERVIÇOS – OUTRAS ATIVIDADES DE SERVIÇOS PRESTADOS PRINCIPALMENTE ÀS EMPRESAS NÃO ESPECIFICADAS ANTERIORMENTE | 700MJ | MEDIO | 8299799
D1-1424 | CAIXAS ESCOLARES (ADMINISTRAÇÃO) | 700MJ | MEDIO | 8550301
D1-1425 | ATIVIDADES DE APOIO À EDUCAÇÃO, EXCETO CAIXAS ESCOLARES | 700MJ | MEDIO | 8550302
D1-1440 | SAÚDE – SERVIÇO DE UTI MÓVEL | 700MJ | MEDIO | 8621601
D1-1441 | SAÚDE – SERVIÇOS MÓVEIS DE ATENDIMENTO A URGÊNCIAS, EXCETO POR UTI MÓVEL | 700MJ | MEDIO | 8621602
D1-1442 | SAÚDE – SERVIÇOS DE REMOÇÃO DE PACIENTES, EXCETO OS SERVIÇOS MÓVEIS DE ATENDIMENTO A URGÊNCIAS | 700MJ | MEDIO | 8622400
D1-1473 | SAÚDE – ATIVIDADES DE APOIO À GESTÃO DE SAÚDE | 700MJ | MEDIO | 8660700
D1-1484 | ASSISTÊNCIA SOCIAL – ATIVIDADES DE FORNECIMENTO DE INFRA-ESTRUTURA DE APOIO E ASSISTÊNCIA A PACIENTE NO DOMICÍLIO | 700MJ | MEDIO | 8712300
D1-1490 | ASSISTÊNCIA SOCIAL – SERVIÇOS DE ASSISTÊNCIA SOCIAL SEM ALOJAMENTO | 700MJ | MEDIO | 8800600
D1-1496 | ATIVIDADES DE SONORIZAÇÃO E DE ILUMINAÇÃO | 700MJ | MEDIO | 9001906
D1-1498 | ARTISTAS PLÁSTICOS, JORNALISTAS INDEPENDENTES E ESCRITORES (ATIVIDADES) | 700MJ | MEDIO | 9002701
D1-1500 | ARTES CÊNICAS, ESPETÁCULOS E OUTRAS ATIVIDADES ARTÍSTICAS (GESTÃO DE ESPAÇOS) | 600MJ | MEDIO | 9003500
D1-1508 | ESPORTE – GESTÃO DE INSTALAÇÕES DE ESPORTES | 150MJ | BAIXO | 9311500
D1-1511 | ESPORTE – PRODUÇÃO E PROMOÇÃO DE EVENTOS ESPORTIVOS | 150MJ | BAIXO | 9319101
D1-1519 | ORGANIZAÇÕES ASSOCIATIVAS PATRONAIS E EMPRESARIAIS (ATIVIDADE) | 700MJ | MEDIO | 9411100
D1-1520 | ATIVIDADES DE FISCALIZAÇÃO PROFISSIONAL | 700MJ | MEDIO | 9412001
D1-1521 | OUTRAS ATIVIDADES ASSOCIATIVAS PROFISSIONAIS | 700MJ | MEDIO | 9412099
D1-1522 | ORGANIZAÇÕES SINDICAIS (ATIVIDADE) | 700MJ | MEDIO | 9420100
D1-1523 | ORGANIZAÇÕES E ASSOCIAÇÕES DE DEFESA DE DIREITOS SOCIAIS (ATIVIDADE) | 700MJ | MEDIO | 9430800
D1-1525 | ORGANIZAÇÕES POLÍTICAS (ATIVIDADE) | 700MJ | MEDIO | 9492800
D1-1541 | BELEZA – CABELEIREIROS | 200MJ | BAIXO | 9602501
D1-1542 | BELEZA – OUTRAS ATIVIDADES DE TRATAMENTO DE BELEZA | 200MJ | BAIXO | 9602502
D1-1543 | FUNERÁRIA – GESTÃO E MANUTENÇÃO DE CEMITÉRIOS | 200MJ | BAIXO | 9603301
D1-1548 | FUNERÁRIAS – ATIVIDADES E SERVIÇOS RELACIONADOS NÃO ESPECIFICADOS ANTERIORMENTE | 200MJ | BAIXO | 9603399
D1-1549 | AGÊNCIAS MATRIMONIAIS | 700MJ | MEDIO | 9609202
D1-1550 | MÁQUINAS DE SERVIÇOS PESSOAIS ACIONADAS POR MOEDA (EXPLORAÇÃO) | 400MJ | MEDIO | 9609204
D1-1551 | ATIVIDADES DE SAUNA E BANHOS | 700MJ | MEDIO | 9609205
D1-1552 | SERVIÇOS DE TATUAGEM E COLOCAÇÃO DE PIERCING | 700MJ | MEDIO | 9609206
D1-1553 | ALOJAMENTO DE ANIMAIS DOMÉSTICOS | 700MJ | MEDIO | 9609207
D1-1554 | HIGIENE E EMBELEZAMENTO DE ANIMAIS DOMÉSTICOS | 700MJ | MEDIO | 9609208
D1-1555 | ATIVIDADES DE SERVIÇOS PESSOAIS NÃO ESPECIFICADAS ANTERIORMENTE | 400MJ | MEDIO | 9609299
D1-1556 | SERVIÇOS DOMÉSTICOS | 700MJ | MEDIO | 9700500
D1-1557 | ORGANISMOS INTERNACIONAIS E OUTRAS INSTITUIÇÕES EXTRATERRITORIAIS | 700MJ | MEDIO | 9900800
D1-1584 | EMPREENDIMENTOS IMOBILIÁRIOS (INCORPORAÇÃO) | 700MJ | MEDIO | 4110700
D2-1241 | ATIVIDADES FINANCEIRAS – BANCO CENTRAL | 300MJ | BAIXO | 6410700
D2-1242 | ATIVIDADES FINANCEIRAS – BANCOS COMERCIAIS | 300MJ | BAIXO | 6421200
D2-1243 | ATIVIDADES FINANCEIRAS – BANCOS MÚLTIPLOS, COM CARTEIRA COMERCIAL | 300MJ | BAIXO | 6422100
D2-1244 | ATIVIDADES FINANCEIRAS – CAIXAS ECONÔMICAS | 300MJ | BAIXO | 6423900
D2-1245 | ATIVIDADES FINANCEIRAS – BANCOS COOPERATIVOS | 300MJ | BAIXO | 6424701
D2-1246 | ATIVIDADES FINANCEIRAS – COOPERATIVAS CENTRAIS DE CRÉDITO | 300MJ | BAIXO | 6424702
D2-1247 | ATIVIDADES FINANCEIRAS – COOPERATIVAS DE CRÉDITO MÚTUO | 300MJ | BAIXO | 6424703
D2-1248 | ATIVIDADES FINANCEIRAS – COOPERATIVAS DE CRÉDITO RURAL | 300MJ | BAIXO | 6424704
D2-1249 | ATIVIDADES FINANCEIRAS – BANCOS MÚLTIPLOS, SEM CARTEIRA COMERCIAL | 300MJ | BAIXO | 6431000
D2-1250 | ATIVIDADES FINANCEIRAS – BANCOS DE INVESTIMENTO | 300MJ | BAIXO | 6432800
D2-1251 | ATIVIDADES FINANCEIRAS – BANCOS DE DESENVOLVIMENTO | 300MJ | BAIXO | 6433600
D2-1252 | ATIVIDADES FINANCEIRAS – AGÊNCIAS DEFOMENTO | 300MJ | BAIXO | 6434400
D2-1253 | ATIVIDADES FINANCEIRAS – SOCIEDADES DE CRÉDITO IMOBILIÁRIO | 300MJ | BAIXO | 6435201
D2-1254 | ATIVIDADES FINANCEIRAS – ASSOCIAÇÕES DE POUPANÇA E EMPRÉSTIMO | 300MJ | BAIXO | 6435202
D2-1255 | ATIVIDADES FINANCEIRAS – COMPANHIAS HIPOTECÁRIAS | 300MJ | BAIXO | 6435203
D2-1256 | ATIVIDADES FINANCEIRAS – SOCIEDADES DE CRÉDITO, FINANCIAMENTO E INVESTIMENTO – FINANCEIRAS | 300MJ | BAIXO | 6436100
D2-1257 | ATIVIDADES FINANCEIRAS – SOCIEDADES DE CRÉDITO AO MICROEMPREENDEDOR | 300MJ | BAIXO | 6437900
D2-1258 | BANCOS DE CÂMBIO | 300MJ | BAIXO | 6438701
D2-1259 | OUTRAS INSTITUIÇÕES DE INTERMEDIAÇÃO NÃO-MONETÁRIA NÃO ESPECIFICADAS ANTERIORMENTE | 300MJ | BAIXO | 6438799
D2-1260 | ATIVIDADES FINANCEIRAS – ARRENDAMENTO MERCANTIL | 300MJ | BAIXO | 6440900
D2-1261 | ATIVIDADES FINANCEIRAS – SOCIEDADES DE CAPITALIZAÇÃO | 300MJ | BAIXO | 6450600
D2-1262 | HOLDINGS DE INSTITUIÇÕES FINANCEIRAS | 300MJ | BAIXO | 6461100
D2-1263 | HOLDINGS DE INSTITUIÇÕES NÃO-FINANCEIRAS | 300MJ | BAIXO | 6462000
D2-1264 | ATIVIDADES FINANCEIRAS – OUTRAS SOCIEDADES DE PARTICIPAÇÃO, EXCETO HOLDING | 300MJ | BAIXO | 6463800
D2-1265 | FUNDOS DE INVESTIMENTO, EXCETO PREVIDENCIÁRIOS E IMOBILIÁRIOS | 300MJ | BAIXO | 6470101
D2-1266 | FUNDOS DE INVESTIMENTO PREVIDENCIÁRIOS | 300MJ | BAIXO | 6470102
D2-1267 | ATIVIDADES FINANCEIRAS – FUNDOS DE INVESTIMENTO IMOBILIÁRIOS | 300MJ | BAIXO | 6470103
D2-1268 | ATIVIDADES FINANCEIRAS – SOCIEDADES DE FOMENTO MERCANTIL – FACTORING | 300MJ | BAIXO | 6491300
D2-1269 | ATIVIDADES FINANCEIRAS – SECURITIZAÇÃO DE CRÉDITOS | 300MJ | BAIXO | 6492100
D2-1270 | ATIVIDADES FINANCEIRAS – ADMINISTRAÇÃO DE CONSÓRCIOS PARA AQUISIÇÃO DE BENS E DIREITOS | 300MJ | BAIXO | 6493000
D2-1271 | ATIVIDADES FINANCEIRAS – CLUBES DE INVESTIMENTO | 300MJ | BAIXO | 6499901
D2-1272 | ATIVIDADES FINANCEIRAS – SOCIEDADES DE INVESTIMENTO | 300MJ | BAIXO | 6499902
D2-1273 | ATIVIDADES FINANCEIRAS – FUNDO GARANTIDOR DE CRÉDITO | 300MJ | BAIXO | 6499903
D2-1274 | ATIVIDADES FINANCEIRAS – CAIXAS DE FINANCIAMENTO DE CORPORAÇÕES | 300MJ | BAIXO | 6499904
D2-1275 | ATIVIDADES FINANCEIRAS – CONCESSÃO DE CRÉDITO PELAS OSCIP | 300MJ | BAIXO | 6499905
D2-1276 | ATIVIDADES FINANCEIRAS – OUTRAS ATIVIDADES DE SERVIÇOS FINANCEIROS NÃO ESPECIFICADAS ANTERIORMENTE | 300MJ | BAIXO | 6499999
D2-1277 | ATIVIDADES FINANCEIRAS – SEGUROS DE VIDA | 300MJ | BAIXO | 6511101
D2-1278 | ATIVIDADES FINANCEIRAS – PLANOS DE AUXÍLIO-FUNERAL | 300MJ | BAIXO | 6511102
D2-1279 | ATIVIDADES FINANCEIRAS – SEGUROS NÃO-VIDA | 300MJ | BAIXO | 6512000
D2-1280 | ATIVIDADES FINANCEIRAS – SEGUROS-SAÚDE | 300MJ | BAIXO | 6520100
D2-1281 | ATIVIDADES FINANCEIRAS – RESSEGUROS | 300MJ | BAIXO | 6530800
D2-1282 | ATIVIDADES FINANCEIRAS – PREVIDÊNCIA COMPLEMENTAR FECHADA | 300MJ | BAIXO | 6541300
D2-1283 | ATIVIDADES FINANCEIRAS – PREVIDÊNCIA COMPLEMENTAR ABERTA | 300MJ | BAIXO | 6542100
D2-1284 | ATIVIDADES FINANCEIRAS – PLANOS DE SAÚDE | 300MJ | BAIXO | 6550200
D2-1285 | ATIVIDADES FINANCEIRAS – BOLSA DE VALORES | 300MJ | BAIXO | 6611801
D2-1286 | ATIVIDADES FINANCEIRAS – BOLSA DE MERCADORIAS | 300MJ | BAIXO | 6611802
D2-1287 | ATIVIDADES FINANCEIRAS – BOLSA DE MERCADORIAS E FUTUROS | 300MJ | BAIXO | 6611803
D2-1288 | ATIVIDADES FINANCEIRAS – ADMINISTRAÇÃO DE MERCADOS DE BALCÃO ORGANIZADOS | 300MJ | BAIXO | 6611804
D2-1289 | ATIVIDADES FINANCEIRAS – CORRETORAS DE TÍTULOS E VALORES MOBILIÁRIOS | 300MJ | BAIXO | 6612601
D2-1290 | ATIVIDADES FINANCEIRAS – DISTRIBUIDORAS DE TÍTULOS E VALORES MOBILIÁRIOS | 300MJ | BAIXO | 6612602
D2-1291 | ATIVIDADES FINANCEIRAS – CORRETORAS DE CÂMBIO | 300MJ | BAIXO | 6612603
D2-1292 | ATIVIDADES FINANCEIRAS – CORRETORAS DE CONTRATOS DE MERCADORIAS | 300MJ | BAIXO | 6612604
D2-1293 | ATIVIDADES FINANCEIRAS – AGENTES DE INVESTIMENTOS EM APLICAÇÕES FINANCEIRAS | 300MJ | BAIXO | 6612605
D2-1294 | ATIVIDADES FINANCEIRAS – ADMINISTRAÇÃO DE CARTÕES DE CRÉDITO | 300MJ | BAIXO | 6613400
D2-1295 | ATIVIDADES FINANCEIRAS – SERVIÇOS DE LIQUIDAÇÃO E CUSTÓDIA | 300MJ | BAIXO | 6619301
D2-1296 | ATIVIDADES FINANCEIRAS – CORRESPONDENTES DE INSTITUIÇÕES FINANCEIRAS | 300MJ | BAIXO | 6619302
D2-1297 | ATIVIDADES FINANCEIRAS – REPRESENTAÇÕES DE BANCOS ESTRANGEIROS | 300MJ | BAIXO | 6619303
D2-1298 | ATIVIDADES FINANCEIRAS – CAIXAS ELETRÔNICOS | 300MJ | BAIXO | 6619304
D2-1299 | OPERADORAS DE CARTÕES DE DÉBITO | 300MJ | BAIXO | 6619305
D2-1300 | OUTRAS ATIVIDADES AUXILIARES DOS SERVIÇOS FINANCEIROS NÃO ESPECIFICADAS ANTERIORMENTE | 300MJ | BAIXO | 6619399
D2-1301 | ATIVIDADES FINANCEIRAS – PERITOS E AVALIADORES DE SEGUROS | 300MJ | BAIXO | 6621501
D2-1302 | ATIVIDADES FINANCEIRAS – AUDITORIA E CONSULTORIA ATUARIAL | 300MJ | BAIXO | 6621502
D2-1303 | ATIVIDADES FINANCEIRAS – CORRETORES E AGENTES DE SEGUROS, DE PLANOS DE PREVIDÊNCIA COMPLEMENTAR E DE SAÚDE | 300MJ | BAIXO | 6622300
D2-1304 | ATIVIDADES FINANCEIRAS – ATIVIDADES AUXILIARES DOS SEGUROS, DA PREVIDÊNCIA COMPLEMENTAR E DOS PLANOS DE SAÚDE NÃO ESPECIFICADAS ANTERIORMENTE | 300MJ | BAIXO | 6629100
D2-1305 | ATIVIDADES FINANCEIRAS – ATIVIDADES DE ADMINISTRAÇÃO DE FUNDOS POR CONTRATO OU COMISSÃO | 300MJ | BAIXO | 6630400
D2-1403 | CASAS LOTÉRICAS | 300MJ | BAIXO | 8299706
D3-776 | MANUTENÇÃO E REPARAÇÃO DE TANQUES, RESERVATÓRIOS METÁLICOS E CALDEIRAS, EXCETO PARA VEÍCULOS | 200MJ | BAIXO | 3311200
D3-777 | APARELHOS E INSTRUMENTOS DE MEDIDA, TESTE E CONTROLE (MANUTENÇÃO E REPARAÇÃO) | 200MJ | BAIXO | 3312102
D3-778 | APARELHOS ELETROMÉDICOS E ELETROTERAPÊUTICOS E EQUIPAMENTOS DE IRRADIAÇÃO (MANUTENÇÃO E REPARAÇÃO) | 600MJ | MEDIO | 3312103
D3-779 | EQUIPAMENTOS E INSTRUMENTOS ÓPTICOS (MANUTENÇÃO E REPARAÇÃO) | 200MJ | BAIXO | 3312104
D3-780 | GERADORES, TRANSFORMADORES E MOTORES ELÉTRICOS (MANUTENÇÃO E REPARAÇÃO) | 600MJ | MEDIO | 3313901
D3-781 | BATERIAS E ACUMULADORES ELÉTRICOS, EXCETO PARA VEÍCULOS (MANUTENÇÃO E REPARAÇÃO) | 600MJ | MEDIO | 3313902
D3-782 | MÁQUINAS, APARELHOS E MATERIAIS ELÉTRICOS NÃO ESPECIFICADOS ANTERIORMENTE (MANUTENÇÃO E REPARAÇÃO) | 600MJ | MEDIO | 3313999
D3-783 | MÁQUINAS MOTRIZES NÃO-ELÉTRICAS (MANUTENÇÃO E REPARAÇÃO) | 200MJ | BAIXO | 3314701
D3-784 | EQUIPAMENTOS HIDRÁULICOS E PNEUMÁTICOS, EXCETO VÁLVULAS (MANUTENÇÃO E REPARAÇÃO) | 200MJ | BAIXO | 3314702
D3-785 | MANUTENÇÃO E REPARAÇÃO DE VÁLVULAS INDUSTRIAIS | 200MJ | BAIXO | 3314703
D3-786 | COMPRESSORES (MANUTENÇÃO E REPARAÇÃO) | 600MJ | MEDIO | 3314704
D3-787 | EQUIPAMENTOS DE TRANSMISSÃO PARA FINS INDUSTRIAIS (MANUTENÇÃO E REPARAÇÃO) | 600MJ | MEDIO | 3314705
D3-788 | MÁQUINAS, APARELHOS E EQUIPAMENTOS PARA INSTALAÇÕES TÉRMICAS (MANUTENÇÃO E REPARAÇÃO) | 600MJ | MEDIO | 3314706
D3-789 | MÁQUINAS E APARELHOS DE REFRIGERAÇÃO E VENTILAÇÃO PARA USO INDUSTRIAL E COMERCIAL (MANUTENÇÃO E REPARAÇÃO) | 600MJ | MEDIO | 3314707
D3-790 | MÁQUINAS, EQUIPAMENTOS E APARELHOS PARA TRANSPORTE E ELEVAÇÃO DE CARGAS (MANUTENÇÃO E REPARAÇÃO) | 200MJ | BAIXO | 3314708
D3-791 | MÁQUINAS DE ESCREVER, CALCULAR E DE OUTROS EQUIPAMENTOS NÃO ELETRÔNICOS PARA ESCRITÓRIO (MANUTENÇÃO E REPARAÇÃO) | 600MJ | MEDIO | 3314709
D3-792 | MÁQUINAS E EQUIPAMENTOS PARA USO GERAL NÃO ESPECIFICADOS ANTERIORMENTE (MANUTENÇÃO E REPARAÇÃO) | 600MJ | MEDIO | 3314710
D3-793 | MÁQUINAS E EQUIPAMENTOS PARA AGRICULTURA E PECUÁRIA (MANUTENÇÃO E REPARAÇÃO) | 200MJ | BAIXO | 3314711
D3-794 | MANUTENÇÃO E REPARAÇÃO DE TRATORES AGRÍCOLAS | 200MJ | BAIXO | 3314712
D3-795 | MÁQUINAS-FERRAMENTA (MANUTENÇÃO E REPARAÇÃO) | 600MJ | MEDIO | 3314713
D3-796 | MÁQUINAS E EQUIPAMENTOS PARA A PROSPECÇÃO E EXTRAÇÃO DE PETRÓLEO (MANUTENÇÃO E REPARAÇÃO) | 200MJ | BAIXO | 3314714
D3-797 | MÁQUINAS E EQUIPAMENTOS PARA USO NA EXTRAÇÃO MINERAL, EXCETO NA EXTRAÇÃO DE PETRÓLEO (MANUTENÇÃO E REPARAÇÃO) | 200MJ | BAIXO | 3314715
D3-798 | MANUTENÇÃO E REPARAÇÃO DE TRATORES, EXCETO AGRÍCOLAS | 200MJ | BAIXO | 3314716
D3-799 | MÁQUINAS E EQUIPAMENTOS DE TERRAPLENAGEM, PAVIMENTAÇÃO E CONSTRUÇÃO, EXCETO TRATORES (MANUTENÇÃO E REPARAÇÃO) | 200MJ | BAIXO | 3314717
D3-800 | MÁQUINAS PARA A INDÚSTRIA METALÚRGICA, EXCETO MÁQUINAS-FERRAMENTA (MANUTENÇÃO E REPARAÇÃO) | 600MJ | MEDIO | 3314718
D3-801 | MÁQUINAS E EQUIPAMENTOS PARA AS INDÚSTRIAS DE ALIMENTOS, BEBIDAS E FUMO (MANUTENÇÃO E REPARAÇÃO) | 600MJ | MEDIO | 3314719
D3-802 | MÁQUINAS E EQUIPAMENTOS PARA A INDÚSTRIA TÊXTIL, DO VESTUÁRIO, DO COURO E CALÇADOS (MANUTENÇÃO E REPARAÇÃO) | 600MJ | MEDIO | 3314720
D3-803 | MÁQUINAS E APARELHOS PARA A INDÚSTRIA DE CELULOSE, PAPEL E PAPELÃO E ARTEFATOS (MANUTENÇÃO E REPARAÇÃO) | 600MJ | MEDIO | 3314721
D3-804 | MÁQUINAS E APARELHOS PARA A INDÚSTRIA DO PLÁSTICO (MANUTENÇÃO E REPARAÇÃO) | 600MJ | MEDIO | 3314722
D3-805 | MÁQUINAS E EQUIPAMENTOS PARA USOS INDUSTRIAIS NÃO ESPECIFICADOS ANTERIORMENTE (MANUTENÇÃO E REPARAÇÃO) | 600MJ | MEDIO | 3314799
D3-806 | MANUTENÇÃO E REPARAÇÃO DE VEÍCULOS FERROVIÁRIOS | 200MJ | BAIXO | 3315500
D3-807 | AERONAVES, EXCETO A MANUTENÇÃO NA PISTA (MANUTENÇÃO E REPARAÇÃO) | 200MJ | BAIXO | 3316301
D3-808 | AERONAVES NA PISTA (MANUTENÇÃO E LIMPEZA NA PISTA) | 200MJ | BAIXO | 3316302
D3-809 | MANUTENÇÃO E REPARAÇÃO DE EMBARCAÇÕES E ESTRUTURAS FLUTUANTES | 200MJ | BAIXO | 3317101
D3-810 | MANUTENÇÃO E REPARAÇÃO DE EMBARCAÇÕES PARA ESPORTE E LAZER | 200MJ | BAIXO | 3317102
D3-811 | EQUIPAMENTOS E PRODUTOS NÃO ESPECIFICADOS ANTERIORMENTE (MANUTENÇÃO E REPARAÇÃO) | 600MJ | MEDIO | 3319800
D3-812 | MÁQUINAS E EQUIPAMENTOS INDUSTRIAIS (INSTALAÇÃO) | 600MJ | MEDIO | 3321000
D3-813 | MÓVEIS DE QUALQUER MATERIAL (SERVIÇOS DE MONTAGEM) | 200MJ | BAIXO | 3329501
D3-814 | EQUIPAMENTOS NÃO ESPECIFICADOS ANTERIORMENTE (INSTALAÇÃO) | 600MJ | MEDIO | 3329599
D3-816 | ATIVIDADES DE COORDENAÇÃO E CONTROLE DA OPERAÇÃO DA GERAÇÃO E TRANSMISSÃO DE ENERGIA ELÉTRICA | 600MJ | MEDIO | 3511502
D3-836 | RESÍDUOS (DESCONTAMINAÇÃO E OUTROS SERVIÇOS DE GESTÃO DE RESÍDUOS) | 300MJ | BAIXO | 3900500
D3-1499 | OBRAS DE ARTE (RESTAURAÇÃO) | 300MJ | BAIXO | 9002702
D3-1503 | PRÉDIOS E LUGARES HISTÓRICOS (RESTAURAÇÃO E CONSERVAÇÃO) | 300MJ | BAIXO | 9102302
D3-1528 | INFORMÁTICA – COMPUTADORES E DE EQUIPAMENTOS PERIFÉRICOS (REPARAÇÃO E MANUTENÇÃO) | 600MJ | MEDIO | 9511800
D3-1529 | REPARAÇÃO E MANUTENÇÃO DE EQUIPAMENTOS DE COMUNICAÇÃO | 600MJ | MEDIO | 9512600
D3-1530 | EQUIPAMENTOS ELETROELETRÔNICOS DE USO PESSOAL E DOMÉSTICO (REPARAÇÃO E MANUTENÇÃO) | 600MJ | MEDIO | 9521500
D3-1531 | CALÇADOS (REPARAÇÃO) | 500MJ | MEDIO | 9529101
D3-1532 | CHAVEIROS | 300MJ | BAIXO | 9529102
D3-1533 | RELÓGIOS (REPARAÇÃO) | 600MJ | MEDIO | 9529103
D3-1534 | BICICLETAS, TRICICLOS E OUTROS VEÍCULOS NÃO- MOTORIZADOS (REPARAÇÃO) | 500MJ | MEDIO | 9529104
D3-1535 | MÓVEIS – REPARAÇÃO DE ARTIGO MOBILIÁRIO | 400MJ | MEDIO | 9529105
D3-1536 | JÓIAS (REPARAÇÃO) | 300MJ | BAIXO | 9529106
D3-1537 | OBJETOS E EQUIPAMENTOS PESSOAIS E DOMÉSTICOS NÃO ESPECIFICADOS ANTERIORMENTE (REPARAÇÃO E MANUTENÇÃO) | 300MJ | BAIXO | 9529199
D3-1538 | LAVANDERIAS | 300MJ | BAIXO | 9601701
D3-1539 | TINTURARIAS | 300MJ | BAIXO | 9601702
D3-1540 | TOALHEIROS | 300MJ | BAIXO | 9601703
D4-1327 | PESQUISA E DESENVOLVIMENTO EXPERIMENTAL EM CIÊNCIAS FÍSICAS E NATURAIS | 300MJ | BAIXO | 7210000
D4-1328 | PESQUISA E DESENVOLVIMENTO EXPERIMENTAL EM CIÊNCIAS SOCIAIS E HUMANAS | 300MJ | BAIXO | 7220700
D4-1342 | FOTOGRAFIA – LABORATÓRIOS FOTOGRÁFICOS | 500MJ | MEDIO | 7420003
D4-1450 | LABORATÓRIOS DE ANATOMIA PATOLÓGICA E CITOLÓGICA | 500MJ | MEDIO | 8640201
D4-1451 | LABORATÓRIOS CLÍNICOS | 500MJ | MEDIO | 8640202
D4-1452 | SAÚDE – SERVIÇOS DE DIÁLISE E NEFROLOGIA | 500MJ | MEDIO | 8640203
D4-1453 | SAÚDE – SERVIÇOS DE TOMOGRAFIA | 500MJ | MEDIO | 8640204
D4-1454 | SAÚDE – SERVIÇOS DE DIAGNÓSTICO POR IMAGEM COM USO DE RADIAÇÃO IONIZANTE, EXCETO TOMOGRAFIA | 500MJ | MEDIO | 8640205
D4-1455 | SAÚDE – SERVIÇOS DE RESSONÂNCIA MAGNÉTICA | 500MJ | MEDIO | 8640206
D4-1456 | SAÚDE – SERVIÇOS DE DIAGNÓSTICO POR IMAGEM SEM USO DE RADIAÇÃO IONIZANTE, EXCETO RESSONÂNCIA MAGNÉTICA | 500MJ | MEDIO | 8640207
D4-1457 | SAÚDE – SERVIÇOS DE DIAGNÓSTICO POR REGISTRO GRÁFICO - ECG, EEG E OUTROS EXAMES ANÁLOGOS | 500MJ | MEDIO | 8640208
D4-1458 | SAÚDE – SERVIÇOS DE DIAGNÓSTICO POR MÉTODOS ÓPTICOS - ENDOSCOPIA E OUTROS EXAMES ANÁLOGOS | 500MJ | MEDIO | 8640209
D4-1459 | SAÚDE – SERVIÇOS DE QUIMIOTERAPIA | 500MJ | MEDIO | 8640210
D4-1460 | SAÚDE – SERVIÇOS DE RADIOTERAPIA | 500MJ | MEDIO | 8640211
D4-1461 | SAÚDE – SERVIÇOS DE HEMOTERAPIA | 500MJ | MEDIO | 8640212
D4-1462 | SAÚDE – SERVIÇOS DE LITOTRIPSIA | 500MJ | MEDIO | 8640213
D4-1463 | SAÚDE – SERVIÇOS DE BANCOS DE CÉLULAS E TECIDOS HUMANOS | 500MJ | MEDIO | 8640214
D4-1464 | SAÚDE – ATIVIDADES DE SERVIÇOS DE COMPLEMENTAÇÃO DIAGNÓSTICA E TERAPÊUTICA NÃO ESPECIFICADAS ANTERIORMENTE | 500MJ | MEDIO | 8640299
E1-1417 | ENSINO FUNDAMENTAL | 300MJ | BAIXO | 8513900
E1-1418 | ENSINO MÉDIO | 300MJ | BAIXO | 8520100
E1-1419 | EDUCAÇÃO SUPERIOR – GRADUAÇÃO | 300MJ | BAIXO | 8531700
E1-1420 | EDUCAÇÃO SUPERIOR - GRADUAÇÃO E PÓS- GRADUAÇÃO | 300MJ | BAIXO | 8532500
E1-1421 | EDUCAÇÃO SUPERIOR - PÓS-GRADUAÇÃO E EXTENSÃO | 300MJ | BAIXO | 8533300
E1-1436 | CURSOS PREPARATÓRIOS PARA CONCURSOS | 300MJ | BAIXO | 8599605
E2-1428 | ENSINO DE ARTES CÊNICAS, EXCETO DANÇA | 300MJ | BAIXO | 8592902
E2-1429 | ENSINO DE MÚSICA | 300MJ | BAIXO | 8592903
E2-1430 | ENSINO DE ARTE E CULTURA NÃO ESPECIFICADO ANTERIORMENTE | 300MJ | BAIXO | 8592999
E2-1431 | ENSINO DE IDIOMAS | 300MJ | BAIXO | 8593700
E3-1426 | ENSINO DE ESPORTES | 300MJ | BAIXO | 8591100
E3-1427 | ENSINO DE DANÇA | 300MJ | BAIXO | 8592901
E3-1510 | ACADEMIAS DE GINÁSTICA E SIMILARES | 300MJ | BAIXO | 9313100
E4-1422 | EDUCAÇÃO PROFISSIONAL DE NÍVEL TÉCNICO | 300MJ | BAIXO | 8541400
E4-1423 | EDUCAÇÃO PROFISSIONAL DE NÍVEL TECNOLÓGICO | 300MJ | BAIXO | 8542200
E4-1432 | FORMAÇÃO DE CONDUTORES | 300MJ | BAIXO | 8599601
E4-1433 | CURSOS DE PILOTAGEM | 300MJ | BAIXO | 8599602
E4-1434 | TREINAMENTO EM INFORMÁTICA | 300MJ | BAIXO | 8599603
E4-1435 | TREINAMENTO EM DESENVOLVIMENTO PROFISSIONAL E GERENCIAL | 300MJ | BAIXO | 8599604
E5-1415 | CRECHES E SIMILARES | 300MJ | BAIXO | 8511200
E5-1416 | EDUCAÇÃO INFANTIL - PRÉ-ESCOLA | 400MJ | MEDIO | 8512100
E5-1587 | EDUCAÇÃO INFANTIL - CRECHE | 400MJ | MEDIO | 8511200
E6-1437 | ESCOLA PARA PORTADORES DE NECESSIDADES ESPECIAIS | 300MJ | BAIXO | 8599699
F1-1501 | ARQUIVOS | 2000MJ | ALTO | 9101500
F1-1502 | MUSEUS E EXPLORAÇÃO DE LUGARES E PRÉDIOS HISTÓRICOS E ATRAÇÕES SIMILARES | 300MJ | BAIXO | 9102301
F2-1524 | ATIVIDADES DE ORGANIZAÇÕES RELIGIOSAS | 200MJ | BAIXO | 9491000
F2-1544 | SERVIÇO DE CREMAÇÃO (COM SALAS DE FUNERAIS) | 200MJ | BAIXO | 9603302
F2-1545 | SERVIÇO DE SEPULTAMENTO (COM SALAS DE FUNERAIS) | 200MJ | BAIXO | 9603303
F2-1546 | SERVIÇO DE FUNERÁRIAS (COM SALAS DE FUNERAIS) | 200MJ | BAIXO | 9603304
F2-1547 | SERVIÇO DE SOMATOCONSERVAÇÃO (COM SALAS DE FUNERAIS) | 200MJ | BAIXO | 9603305
F3-1495 | RODEIOS, VAQUEJADAS E SIMILARES (PRODUÇÃO DE ESPETÁCULOS) | 500MJ | MEDIO | 9001905
F3-1506 | CORRIDAS DE CAVALOS (EXPLORAÇÃO DE APOSTAS) | 600MJ | MEDIO | 9200302
F3-1512 | OUTRAS ATIVIDADES ESPORTIVAS NÃO ESPECIFICADAS ANTERIORMENTE | 150MJ | BAIXO | 9319199
F4-1116 | ESTAÇÕES E TERMINAIS DE PASSAGEIROS | 200MJ | BAIXO | 4922102
F4-1157 | TERMINAIS RODOVIÁRIOS E FERROVIÁRIOS | 200MJ | BAIXO | 5222200
F5-1211 | CINEMAS, TEATROS E SIMILARES | 600MJ | MEDIO | 5914600
F5-1491 | PRODUÇÃO TEATRAL | 600MJ | MEDIO | 9001901
F5-1492 | PRODUÇÃO MUSICAL | 600MJ | MEDIO | 9001902
F5-1493 | PRODUÇÃO DE ESPETÁCULOS DE DANÇA | 600MJ | MEDIO | 9001903
F5-1497 | ARTES CÊNICAS, ESPETÁCULOS E ATIVIDADES COMPLEMENTARES NÃO ESPECIFICADAS ANTERIORMENTE | 600MJ | MEDIO | 9001999
F6-1395 | CASAS DE FESTAS E EVENTOS | 600MJ | MEDIO | 8230002
F6-1505 | CASAS DE BINGO | 600MJ | MEDIO | 9200301
F6-1507 | JOGOS DE AZAR E APOSTAS NÃO ESPECIFICADOS ANTERIORMENTE (EXPLORAÇÃO DE APOSTAS) | 600MJ | MEDIO | 9200399
F6-1509 | CLUBES ESPORTIVOS E SIMILARES | 600MJ | MEDIO | 9312300
F6-1514 | DISCOTECAS, DANCETERIAS, BOATES, SALÕES DE DANÇA E SIMILARES | 600MJ | MEDIO | 9329801
F6-1515 | BOLICHES (EXPLORAÇÃO) | 600MJ | MEDIO | 9329802
F6-1516 | SINUCA, BILHAR E SIMILARES (EXPLORAÇÃO) | 600MJ | MEDIO | 9329803
F6-1517 | JOGOS ELETRÔNICOS RECREATIVOS (EXPLORAÇÃO) | 600MJ | MEDIO | 9329804
F6-1518 | OUTRAS ATIVIDADES DE RECREAÇÃO E LAZER NÃO ESPECIFICADAS ANTERIORMENTE | 600MJ | MEDIO | 9329899
F6-1526 | ATIVIDADES DE ORGANIZAÇÕES ASSOCIATIVAS LIGADAS À CULTURA E À ARTE | 600MJ | MEDIO | 9493600
F6-1527 | ATIVIDADES ASSOCIATIVAS NÃO ESPECIFICADAS ANTERIORMENTE | 600MJ | MEDIO | 9499500
F6-1583 | BARES E OUTROS ESTABELECIMENTOS ESPECIALIZADOS EM SERVIR BEBIDAS, COM ENTRETENIMENTO | 600MJ | MEDIO | 5611205
F7-1494 | CIRCOS E ASSEMELHADOS | 500MJ | MEDIO | 9001904
F8-1186 | RESTAURANTES E SIMILARES | 300MJ | BAIXO | 5611201
F8-1187 | BARES E OUTROS ESTABELECIMENTOS ESPECIALIZADOS EM SERVIR BEBIDAS | 300MJ | BAIXO | 5611202
F8-1188 | LANCHONETES, CASAS DE CHÁ, DE SUCOS E SIMILARES | 300MJ | BAIXO | 5611203
F8-1189 | SERVIÇO AMBULANTE DE ALIMENTAÇÃO | 300MJ | BAIXO | 5612100
F8-1190 | ALIMENTAÇÃO – FORNECIMENTO DE ALIMENTOS PREPARADOS PREPONDERANTEMENTE PARA EMPRESAS | 300MJ | BAIXO | 5620101
F8-1191 | BUFFET – SERVIÇOS DE ALIMENTAÇÃO PARA EVENTOS E RECEPÇÕES | 300MJ | BAIXO | 5620102
F8-1192 | CANTINAS - SERVIÇOS DE ALIMENTAÇÃO PRIVATIVOS | 300MJ | BAIXO | 5620103
F8-1193 | ALIMENTAÇÃO – FORNECIMENTO DE ALIMENTOS PREPARADOS PREPONDERANTEMENTE PARA CONSUMO DOMICILIAR | 300MJ | BAIXO | 5620104
F8-1582 | BARES E OUTROS ESTABELECIMENTOS ESPECIALIZADOS EM SERVIR BEBIDAS, SEM ENTRETENIMENTO | 300MJ | BAIXO | 5611204
F9-1504 | JARDINS BOTÂNICOS | 500MJ | MEDIO | 9103100
F9-1513 | PARQUES DE DIVERSÃO E PARQUES TEMÁTICOS | 500MJ | MEDIO | 9321200
G1-1158 | ESTACIONAMENTO DE VEÍCULOS (GARAGEM COM ACESSO DE PÚBLICO E SEM ABASTECIMENTO) | 200MJ | BAIXO | 5223100
G3-1049 | COMÉRCIO VAREJISTA DE COMBUSTÍVEIS PARA VEÍCULOS AUTOMOTORES | 1000MJ | MEDIO | 4731800
G4-892 | SERVIÇOS DE MANUTENÇÃO E REPARAÇÃO MECÂNICA DE VEÍCULOS AUTOMOTORES | 300MJ | BAIXO | 4520001
G4-893 | SERVIÇOS DE LANTERNAGEM OU FUNILARIA E PINTURA DE VEÍCULOS AUTOMOTORES | 500MJ | MEDIO | 4520002
G4-894 | SERVIÇOS DE MANUTENÇÃO E REPARAÇÃO ELÉTRICA DE VEÍCULOS AUTOMOTORES | 300MJ | BAIXO | 4520003
G4-895 | SERVIÇOS DE ALINHAMENTO E BALANCEAMENTO DE VEÍCULOS AUTOMOTORES | 300MJ | BAIXO | 4520004
G4-896 | SERVIÇOS DE LAVAGEM, LUBRIFICAÇÃO E POLIMENTO DE VEÍCULOS AUTOMOTORES | 300MJ | BAIXO | 4520005
G4-897 | SERVIÇOS DE BORRACHARIA PARA VEÍCULOS AUTOMOTORES | 300MJ | BAIXO | 4520006
G4-898 | SERVIÇOS DE INSTALAÇÃO, MANUTENÇÃO E REPARAÇÃO DE ACESSÓRIOS PARA VEÍCULOS AUTOMOTORES | 300MJ | BAIXO | 4520007
G4-899 | SERVIÇOS DE CAPOTARIA | 300MJ | BAIXO | 4520008
G4-913 | SERVIÇO DE MANUTENÇÃO E REPARAÇÃO EM MOTOCICLETAS E MOTONETAS | 300MJ | BAIXO | 4543900
H1-1351 | ATIVIDADES VETERINÁRIAS | 300MJ | BAIXO | 7500100
H2-1479 | CLÍNICAS E RESIDÊNCIAS GERIÁTRICAS | 350MJ | MEDIO | 8711501
H2-1480 | ASILOS | 350MJ | MEDIO | 8711502
H2-1481 | ATIVIDADES DE ASSISTÊNCIA A DEFICIENTES FÍSICOS, IMUNODEPRIMIDOS E CONVALESCENTES | 350MJ | MEDIO | 8711503
H2-1482 | CENTROS DE APOIO A PACIENTES COM CÂNCER E COM AIDS | 350MJ | MEDIO | 8711504
H2-1483 | CONDOMÍNIOS RESIDENCIAIS PARA IDOSOS | 350MJ | MEDIO | 8711505
H2-1485 | ATIVIDADES DE CENTROS DE ASSISTÊNCIA PSICOSSOCIAL | 200MJ | BAIXO | 8720401
H2-1486 | ATIVIDADES DE ASSISTÊNCIA PSICOSSOCIAL E À SAÚDE A PORTADORES DE DISTÚRBIOS PSÍQUICOS, DEFICIÊNCIA MENTAL E DEPENDÊNCIA QUÍMICA NÃO ESPECIFICADAS ANTERIORMENTE | 200MJ | BAIXO | 8720499
H2-1487 | ORFANATOS | 350MJ | MEDIO | 8730101
H2-1488 | ALBERGUES ASSISTENCIAIS | 350MJ | MEDIO | 8730102
H2-1489 | ATIVIDADES DE ASSISTÊNCIA SOCIAL PRESTADAS EM RESIDÊNCIAS COLETIVAS E PARTICULARES NÃO ESPECIFICADAS ANTERIORMENTE | 350MJ | MEDIO | 8730199
H3-1438 | ATIVIDADES DE ATENDIMENTO HOSPITALAR, EXCETO PRONTO-SOCORRO E UNIDADES PARA ATENDIMENTO A URGÊNCIAS | 300MJ | BAIXO | 8610101
H3-1439 | ATIVIDADES DE ATENDIMENTO EM PRONTO- SOCORRO E UNIDADES HOSPITALARES PARA ATENDIMENTO A URGÊNCIAS | 300MJ | BAIXO | 8610102
H3-1443 | ATIVIDADE MÉDICA AMBULATORIAL COM RECURSOS PARA REALIZAÇÃO DE PROCEDIMENTOS CIRÚRGICOS | 300MJ | BAIXO | 8630501
H4-1558 | ADMINISTRAÇÃO PÚBLICA EM GERAL | 450MJ | MEDIO | 8411600
H4-1559 | ADMINISTRAÇÃO PÚBLICA - REGULAÇÃO DAS ATIVIDADES DE SAÚDE, EDUCAÇÃO, SERVIÇOS CULTURAIS E OUTROS SERVIÇOS SOCIAIS | 450MJ | MEDIO | 8412400
H4-1560 | ADMINISTRAÇÃO PÚBLICA - REGULAÇÃO DAS ATIVIDADES ECONÔMICAS | 450MJ | MEDIO | 8413200
H4-1561 | ADMINISTRAÇÃO PÚBLICA – RELAÇÕES EXTERIORES | 450MJ | MEDIO | 8421300
H4-1562 | ADMINISTRAÇÃO PÚBLICA - DEFESA | 450MJ | MEDIO | 8422100
H4-1564 | ADMINISTRAÇÃO PÚBLICA - SEGURANÇA E ORDEM PÚBLICA | 450MJ | MEDIO | 8424800
H4-1565 | ADMINISTRAÇÃO PÚBLICA - DEFESA CIVIL | 450MJ | MEDIO | 8425600
H4-1566 | ADMINISTRAÇÃO PÚBLICA - SEGURIDADE SOCIAL OBRIGATÓRIA | 450MJ | MEDIO | 8430200
H5-1563 | ADMINISTRAÇÃO PÚBLICA - JUSTIÇA | 100MJ | BAIXO | 8423000
H6-1444 | ATIVIDADE MÉDICA AMBULATORIAL COM RECURSOS PARA REALIZAÇÃO DE EXAMES COMPLEMENTARES | 200MJ | BAIXO | 8630502
H6-1445 | ATIVIDADE MÉDICA AMBULATORIAL RESTRITA A CONSULTAS | 200MJ | BAIXO | 8630503
H6-1446 | ATIVIDADE ODONTOLÓGICA COM RECURSOS PARA REALIZAÇÃO DE PROCEDIMENTOS CIRÚRGICOS | 200MJ | BAIXO | 8630504
H6-1447 | SERVIÇOS DE VACINAÇÃO E IMUNIZAÇÃO HUMANA | 200MJ | BAIXO | 8630506
H6-1448 | ATIVIDADES DE REPRODUÇÃO HUMANA ASSISTIDA | 200MJ | BAIXO | 8630507
H6-1449 | ATIVIDADES DE ATENÇÃO AMBULATORIAL NÃO ESPECIFICADAS ANTERIORMENTE | 200MJ | BAIXO | 8630599
H6-1465 | ATIVIDADES DE ENFERMAGEM | 200MJ | BAIXO | 8650001
H6-1466 | ATIVIDADES DE PROFISSIONAIS DA NUTRIÇÃO | 200MJ | BAIXO | 8650002
H6-1467 | ATIVIDADES DE PSICOLOGIA E PSICANÁLISE | 200MJ | BAIXO | 8650003
H6-1468 | ATIVIDADES DE FISIOTERAPIA | 200MJ | BAIXO | 8650004
H6-1469 | ATIVIDADES DE TERAPIA OCUPACIONAL | 200MJ | BAIXO | 8650005
H6-1470 | ATIVIDADES DE FONOAUDIOLOGIA | 200MJ | BAIXO | 8650006
H6-1471 | ATIVIDADES DE TERAPIA DE NUTRIÇÃO ENTERAL E PARENTERAL | 200MJ | BAIXO | 8650007
H6-1472 | ATIVIDADES DE PROFISSIONAIS DA ÁREA DE SAÚDE NÃO ESPECIFICADAS ANTERIORMENTE | 200MJ | BAIXO | 8650099
H6-1474 | ATIVIDADES DE PRÁTICAS INTEGRATIVAS E COMPLEMENTARES EM SAÚDE HUMANA | 200MJ | BAIXO | 8690901
H6-1475 | ATIVIDADES DE BANCO DE LEITE HUMANO | 200MJ | BAIXO | 8690902
H6-1476 | ATIVIDADES DE ACUPUNTURA | 200MJ | BAIXO | 8690903
H6-1477 | ATIVIDADES DE PODOLOGIA | 200MJ | BAIXO | 8690904
H6-1478 | OUTRAS ATIVIDADES DE ATENÇÃO À SAÚDE HUMANA NÃO ESPECIFICADAS ANTERIORMENTE | 200MJ | BAIXO | 8690999
I1-229 | CULTIVO DE ARROZ | 80MJ | BAIXO | 111301
I1-230 | CULTIVO DE MILHO | 80MJ | BAIXO | 111302
I1-231 | CULTIVO DE TRIGO | 80MJ | BAIXO | 111303
I1-232 | CULTIVO DE OUTROS CEREAIS NÃO ESPECIFICADOS ANTERIORMENTE | 80MJ | BAIXO | 111399
I1-233 | CULTIVO DE ALGODÃO HERBÁCEO | 80MJ | BAIXO | 112101
I1-234 | CULTIVO DE JUTA | 80MJ | BAIXO | 112102
I1-235 | CULTIVO DE OUTRAS FIBRAS DE LAVOURA TEMPORÁRIA NÃO ESPECIFICADAS ANTERIORMENTE | 80MJ | BAIXO | 112199
I1-236 | CULTIVO DE CANA-DE-AÇÚCAR | 80MJ | BAIXO | 113000
I1-237 | CULTIVO DE FUMO | 80MJ | BAIXO | 114800
I1-238 | CULTIVO DE SOJA | 80MJ | BAIXO | 115600
I1-239 | CULTIVO DE AMENDOIM | 80MJ | BAIXO | 116401
I1-240 | CULTIVO DE GIRASSOL | 80MJ | BAIXO | 116402
I1-241 | CULTIVO DE MAMONA | 80MJ | BAIXO | 116403
I1-242 | CULTIVO DE OUTRAS OLEAGINOSAS DE LAVOURA TEMPORÁRIA NÃO ESPECIFICADAS ANTERIORMENTE | 80MJ | BAIXO | 116499
I1-243 | CULTIVO DE ABACAXI | 80MJ | BAIXO | 119901
I1-244 | CULTIVO DE ALHO | 80MJ | BAIXO | 119902
I1-245 | CULTIVO DE BATATA-INGLESA | 80MJ | BAIXO | 119903
I1-246 | CULTIVO DE CEBOLA | 80MJ | BAIXO | 119904
I1-247 | CULTIVO DE FEIJÃO | 80MJ | BAIXO | 119905
I1-248 | CULTIVO DE MANDIOCA | 80MJ | BAIXO | 119906
I1-249 | CULTIVO DE MELÃO | 80MJ | BAIXO | 119907
I1-250 | CULTIVO DE MELANCIA | 80MJ | BAIXO | 119908
I1-251 | CULTIVO DE TOMATE RASTEIRO | 80MJ | BAIXO | 119909
I1-252 | CULTIVO DE OUTRAS PLANTAS DE LAVOURA TEMPORÁRIA NÃO ESPECIFICADAS ANTERIORMENTE | 80MJ | BAIXO | 119999
I1-253 | HORTICULTURA, EXCETO MORANGO | 80MJ | BAIXO | 121101
I1-254 | CULTIVO DE MORANGO | 80MJ | BAIXO | 121102
I1-256 | CULTIVO DE LARANJA | 80MJ | BAIXO | 131800
I1-257 | CULTIVO DE UVA | 80MJ | BAIXO | 132600
I1-258 | CULTIVO DE AÇAÍ | 80MJ | BAIXO | 133401
I1-259 | CULTIVO DE BANANA | 80MJ | BAIXO | 133402
I1-260 | CULTIVO DE CAJU | 80MJ | BAIXO | 133403
I1-261 | CULTIVO DE CÍTRICOS, EXCETO LARANJA | 80MJ | BAIXO | 133404
I1-262 | CULTIVO DE COCO-DA-BAÍA | 80MJ | BAIXO | 133405
I1-263 | CULTIVO DE GUARANÁ | 80MJ | BAIXO | 133406
I1-264 | CULTIVO DE MAÇÃ | 80MJ | BAIXO | 133407
I1-265 | CULTIVO DE MAMÃO | 80MJ | BAIXO | 133408
I1-266 | CULTIVO DE MARACUJÁ | 80MJ | BAIXO | 133409
I1-267 | CULTIVO DE MANGA | 80MJ | BAIXO | 133410
I1-268 | CULTIVO DE PÊSSEGO | 80MJ | BAIXO | 133411
I1-269 | CULTIVO DE FRUTAS DE LAVOURA PERMANENTE NÃO ESPECIFICADAS ANTERIORMENTE | 80MJ | BAIXO | 133499
I1-270 | CULTIVO DE CAFÉ | 80MJ | BAIXO | 134200
I1-271 | CULTIVO DE CACAU | 80MJ | BAIXO | 135100
I1-272 | CULTIVO DE CHÁ-DA-ÍNDIA | 80MJ | BAIXO | 139301
I1-273 | CULTIVO DE ERVA-MATE | 80MJ | BAIXO | 139302
I1-274 | CULTIVO DE PIMENTA-DO-REINO | 80MJ | BAIXO | 139303
I1-275 | CULTIVO DE PLANTAS PARA CONDIMENTO, EXCETO PIMENTA-DO-REINO | 80MJ | BAIXO | 139304
I1-276 | CULTIVO DE DENDÊ | 80MJ | BAIXO | 139305
I1-277 | CULTIVO DE SERINGUEIRA | 80MJ | BAIXO | 139306
I1-278 | CULTIVO DE OUTRAS PLANTAS DE LAVOURA PERMANENTE NÃO ESPECIFICADAS ANTERIORMENTE | 80MJ | BAIXO | 139399
I1-279 | PRODUÇÃO DE SEMENTES CERTIFICADAS, EXCETO DE FORRAGEIRAS PARA PASTO | 80MJ | BAIXO | 141501
I1-280 | PRODUÇÃO DE SEMENTES CERTIFICADAS DE FORRAGEIRAS PARA FORMAÇÃO DE PASTO | 80MJ | BAIXO | 141502
I1-281 | PRODUÇÃO DE MUDAS E OUTRAS FORMAS DE PROPAGAÇÃO VEGETAL, CERTIFICADAS | 80MJ | BAIXO | 142300
I1-282 | CRIAÇÃO DE BOVINOS PARA CORTE | 40MJ | BAIXO | 151201
I1-283 | CRIAÇÃO DE BOVINOS PARA LEITE | 40MJ | BAIXO | 151202
I1-284 | CRIAÇÃO DE BOVINOS, EXCETO PARA CORTE E LEITE | 40MJ | BAIXO | 151203
I1-285 | CRIAÇÃO DE BUFALINOS | 40MJ | BAIXO | 152101
I1-286 | CRIAÇÃO DE EQÜINOS | 40MJ | BAIXO | 152102
I1-287 | CRIAÇÃO DE ASININOS E MUARES | 40MJ | BAIXO | 152103
I1-288 | CRIAÇÃO DE CAPRINOS | 40MJ | BAIXO | 153901
I1-289 | CRIAÇÃO DE OVINOS, INCLUSIVE PARA PRODUÇÃO DE LÃ | 40MJ | BAIXO | 153902
I1-290 | CRIAÇÃO DE SUÍNOS | 40MJ | BAIXO | 154700
I1-291 | CRIAÇÃO DE FRANGOS PARA CORTE | 40MJ | BAIXO | 155501
I1-292 | PRODUÇÃO DE PINTOS DE UM DIA | 40MJ | BAIXO | 155502
I1-293 | CRIAÇÃO DE OUTROS GALINÁCEOS, EXCETO PARA CORTE | 40MJ | BAIXO | 155503
I1-294 | CRIAÇÃO DE AVES, EXCETO GALINÁCEOS | 40MJ | BAIXO | 155504
I1-295 | PRODUÇÃO DE OVOS | 40MJ | BAIXO | 155505
I1-296 | APICULTURA | 40MJ | BAIXO | 159801
I1-297 | CRIAÇÃO DE ANIMAIS DE ESTIMAÇÃO | 40MJ | BAIXO | 159802
I1-298 | CRIAÇÃO DE ESCARGÔ | 40MJ | BAIXO | 159803
I1-299 | CRIAÇÃO DE BICHO-DA-SEDA | 40MJ | BAIXO | 159804
I1-300 | CRIAÇÃO DE OUTROS ANIMAIS NÃO ESPECIFICADOS ANTERIORMENTE | 40MJ | BAIXO | 159899
I1-301 | SERVIÇO DE PULVERIZAÇÃO E CONTROLE DE PRAGAS AGRÍCOLAS | 200MJ | BAIXO | 161001
I1-302 | SERVIÇO DE PODA DE ÁRVORES PARA LAVOURAS | 200MJ | BAIXO | 161002
I1-303 | SERVIÇO DE PREPARAÇÃO DE TERRENO, CULTIVO E COLHEITA | 200MJ | BAIXO | 161003
I1-304 | ATIVIDADES DE APOIO À AGRICULTURA NÃO ESPECIFICADAS NOS DEMAIS ITENS | 200MJ | BAIXO | 161099
I1-305 | SERVIÇO DE INSEMINAÇÃO ARTIFICIAL | 200MJ | BAIXO | 162801
I1-306 | SERVIÇO DE TOSQUIAMENTO DE OVINOS | 200MJ | BAIXO | 162802
I1-307 | SERVIÇO DE MANEJO DE ANIMAIS | 200MJ | BAIXO | 162803
I1-308 | ATIVIDADES DE APOIO À PECUÁRIA NÃO ESPECIFICADAS ANTERIORMENTE | 200MJ | BAIXO | 162899
I1-309 | ATIVIDADES DE PÓS-COLHEITA | 200MJ | BAIXO | 163600
I1-310 | CAÇA E SERVIÇOS RELACIONADOS | 300MJ | BAIXO | 170900
I1-311 | CULTIVO DE EUCALIPTO | 800MJ | MEDIO | 210101
I1-312 | CULTIVO DE ACÁCIA-NEGRA | 800MJ | MEDIO | 210102
I1-313 | CULTIVO DE PINUS | 800MJ | MEDIO | 210103
I1-314 | CULTIVO DE TEÇA | 800MJ | MEDIO | 210104
I1-315 | CULTIVO DE ESPÉCIES MADEIREIRAS, EXCETO EUCALIPTO, ACÁCIA-NEGRA, PINUS E TECA | 800MJ | MEDIO | 210105
I1-316 | CULTIVO DE MUDAS EM VIVEIROS FLORESTAIS | 800MJ | MEDIO | 210106
I1-317 | EXTRAÇÃO DE MADEIRA EM FLORESTAS PLANTADAS | 800MJ | MEDIO | 210107
I1-318 | PRODUÇÃO DE CARVÃO VEGETAL - FLORESTAS PLANTADAS | 800MJ | MEDIO | 210108
I1-319 | PRODUÇÃO DE CASCA DE ACÁCIA-NEGRA - FLORESTAS PLANTADAS | 800MJ | MEDIO | 210109
I1-320 | PRODUÇÃO DE PRODUTOS NÃO-MADEIREIROS NÃO ESPECIFICADOS ANTERIORMENTE EM FLORESTAS PLANTADAS | 800MJ | MEDIO | 210199
I1-321 | EXTRAÇÃO DE MADEIRA EM FLORESTAS NATIVAS | 800MJ | MEDIO | 220901
I1-322 | PRODUÇÃO DE CARVÃO VEGETAL - FLORESTAS NATIVAS | 800MJ | MEDIO | 220902
I1-323 | COLETA DE CASTANHA-DO-PARÁ EM FLORESTAS NATIVAS | 80MJ | BAIXO | 220903
I1-324 | COLETA DE LÁTEX EM FLORESTAS NATIVAS | 80MJ | BAIXO | 220904
I1-325 | COLETA DE PALMITO EM FLORESTAS NATIVAS | 80MJ | BAIXO | 220905
I1-326 | CONSERVAÇÃO DE FLORESTAS NATIVAS | 80MJ | BAIXO | 220906
I1-327 | COLETA DE PRODUTOS NÃO-MADEIREIROS NÃO ESPECIFICADOS ANTERIORMENTE EM FLORESTAS NATIVAS | 80MJ | BAIXO | 220999
I1-328 | ATIVIDADES DE APOIO À PRODUÇÃO FLORESTAL | 80MJ | BAIXO | 230600
I1-329 | PESCA DE PEIXES EM ÁGUA SALGADA | 40MJ | BAIXO | 311601
I1-330 | PESCA DE CRUSTÁCEOS E MOLUSCOS EM ÁGUA SALGADA | 40MJ | BAIXO | 311602
I1-331 | COLETA DE OUTROS PRODUTOS MARINHOS | 40MJ | BAIXO | 311603
I1-332 | ATIVIDADES DE APOIO À PESCA EM ÁGUA SALGADA | 40MJ | BAIXO | 311604
I1-333 | PESCA DE PEIXES EM ÁGUA DOCE | 40MJ | BAIXO | 312401
I1-334 | PESCA DE CRUSTÁCEOS E MOLUSCOS EM ÁGUA DOCE | 40MJ | BAIXO | 312402
I1-335 | COLETA DE OUTROS PRODUTOS AQUÁTICOS DE ÁGUA DOCE | 40MJ | BAIXO | 312403
I1-336 | ATIVIDADES DE APOIO À PESCA EM ÁGUA DOCE | 40MJ | BAIXO | 312404
I1-337 | CRIAÇÃO DE PEIXES EM ÁGUA SALGADA E SALOBRA | 40MJ | BAIXO | 321301
I1-338 | CRIAÇÃO DE CAMARÕES EM ÁGUA SALGADA E SALOBRA | 40MJ | BAIXO | 321302
I1-339 | CRIAÇÃO DE OSTRAS E MEXILHÕES EM ÁGUA SALGADA E SALOBRA | 40MJ | BAIXO | 321303
I1-340 | CRIAÇÃO DE PEIXES ORNAMENTAIS EM ÁGUA SALGADA E SALOBRA | 40MJ | BAIXO | 321304
I1-341 | ATIVIDADES DE APOIO À AQÜICULTURA EM ÁGUA SALGADA E SALOBRA | 40MJ | BAIXO | 321305
I1-342 | CULTIVOS E SEMICULTIVOS DA AQÜICULTURA EM ÁGUA SALGADA E SALOBRA NÃO ESPECIFICADOS ANTERIORMENTE | 40MJ | BAIXO | 321399
I1-343 | CRIAÇÃO DE PEIXES EM ÁGUA DOCE | 40MJ | BAIXO | 322101
I1-344 | CRIAÇÃO DE CAMARÕES EM ÁGUA DOCE | 40MJ | BAIXO | 322102
I1-345 | CRIAÇÃO DE OSTRAS E MEXILHÕES EM ÁGUA DOCE | 40MJ | BAIXO | 322103
I1-346 | CRIAÇÃO DE PEIXES ORNAMENTAIS EM ÁGUA DOCE | 40MJ | BAIXO | 322104
I1-347 | RANICULTURA | 40MJ | BAIXO | 322105
I1-348 | CRIAÇÃO DE JACARÉ | 40MJ | BAIXO | 322106
I1-349 | ATIVIDADES DE APOIO À AQÜICULTURA EM ÁGUA DOCE | 40MJ | BAIXO | 322107
I1-350 | CULTIVOS E SEMICULTIVOS DA AQÜICULTURA EM ÁGUA DOCE NÃO ESPECIFICADOS ANTERIORMENTE | 40MJ | BAIXO | 322199
I1-356 | MINÉRIO DE FERRO (EXTRAÇÃO) | 200MJ | BAIXO | 710301
I1-357 | MINÉRIO DE FERRO (PELOTIZAÇÃO, SINTERIZAÇÃO E OUTROS BENEFICIAMENTOS) | 200MJ | BAIXO | 710302
I1-358 | MINÉRIO DE ALUMÍNIO (EXTRAÇÃO) | 200MJ | BAIXO | 721901
I1-359 | MINÉRIO DE ALUMÍNIO (BENEFICIAMENTO) | 200MJ | BAIXO | 721902
I1-360 | MINÉRIO DE ESTANHO (EXTRAÇÃO) | 200MJ | BAIXO | 722701
I1-361 | MINÉRIO DE ESTANHO (BENEFICIAMENTO) | 200MJ | BAIXO | 722702
I1-362 | MINÉRIO DE MANGANÊS (EXTRAÇÃO) | 200MJ | BAIXO | 723501
I1-363 | MINÉRIO DE MANGANÊS (BENEFICIAMENTO) | 200MJ | BAIXO | 723502
I1-364 | MINÉRIO DE METAIS PRECIOSOS (EXTRAÇÃO) | 200MJ | BAIXO | 724301
I1-365 | MINÉRIO DE METAIS PRECIOSOS (BENEFICIAMENTO) | 200MJ | BAIXO | 724302
I1-366 | MINERAIS RADIOATIVOS (EXTRAÇÃO) | 200MJ | BAIXO | 725100
I1-367 | MINÉRIOS DE NIÓBIO E TITÂNIO (EXTRAÇÃO) | 200MJ | BAIXO | 729401
I1-368 | MINÉRIO DE TUNGSTÊNIO (EXTRAÇÃO) | 200MJ | BAIXO | 729402
I1-369 | MINÉRIO DE NÍQUEL (EXTRAÇÃO) | 200MJ | BAIXO | 729403
I1-370 | MINÉRIOS DE COBRE, CHUMBO, ZINCO E OUTROS MINERAIS METÁLICOS NÃO-FERROSOS NÃO ESPECIFICADOS ANTERIORMENTE (EXTRAÇÃO) | 200MJ | BAIXO | 729404
I1-371 | MINÉRIOS DE COBRE, CHUMBO, ZINCO E OUTROS MINERAIS METÁLICOS NÃO FERROSOS NÃO ESPECIFICADOS ANTERIORMENTE (BENEFICIAMENTO) | 200MJ | BAIXO | 729405
I1-372 | ARDÓSIA (EXTRAÇÃO E BENEFICIAMENTO ASSOCIADO) | 40MJ | BAIXO | 810001
I1-373 | GRANITO (EXTRAÇÃO E BENEFICIAMENTO ASSOCIADO) | 40MJ | BAIXO | 810002
I1-374 | MÁRMORE (EXTRAÇÃO E BENEFICIAMENTO ASSOCIADO) | 40MJ | BAIXO | 810003
I1-375 | CALCÁRIO E DOLOMITA (EXTRAÇÃO E BENEFICIAMENTO ASSOCIADO) | 40MJ | BAIXO | 810004
I1-376 | GESSO E CAULIM (EXTRAÇÃO) | 40MJ | BAIXO | 810005
I1-377 | AREIA, CASCALHO OU PEDREGULHO (EXTRAÇÃO E BENEFICIAMENTO ASSOCIADO) | 40MJ | BAIXO | 810006
I1-378 | ARGILA (EXTRAÇÃO E BENEFICIAMENTO ASSOCIADO) | 40MJ | BAIXO | 810007
I1-379 | SAIBRO (EXTRAÇÃO E BENEFICIAMENTO ASSOCIADO) | 40MJ | BAIXO | 810008
I1-380 | BASALTO (EXTRAÇÃO E BENEFICIAMENTO ASSOCIADO) | 40MJ | BAIXO | 810009
I1-381 | GESSO E CAULIM (EXTRAÇÃO E BENEFICIAMENTO ASSOCIADO) | 40MJ | BAIXO | 810010
I1-382 | PEDRAS E OUTROS MATERIAIS PARA CONSTRUÇÃO (EXTRAÇÃO, BRITAMENTO E BENEFICIAMENTO ASSOCIADO) | 40MJ | BAIXO | 810099
I1-383 | MINERAIS PARA FABRICAÇÃO DE ADUBOS, FERTILIZANTES E OUTROS PRODUTOS QUÍMICOS (EXTRAÇÃO) | 200MJ | BAIXO | 891600
I1-384 | SAL MARINHO (EXTRAÇÃO) | 40MJ | BAIXO | 892401
I1-385 | SAL-GEMA (EXTRAÇÃO) | 40MJ | BAIXO | 892402
I1-386 | SAL (REFINO E OUTROS TRATAMENTOS) | 40MJ | BAIXO | 892403
I1-387 | GEMAS – PEDRAS PRECIOSAS E SEMIPRECIOSAS (EXTRAÇÃO) | 40MJ | BAIXO | 893200
I1-388 | GRAFITA (EXTRAÇÃO) | 40MJ | BAIXO | 899101
I1-389 | QUARTZO (EXTRAÇÃO) | 40MJ | BAIXO | 899102
I1-390 | AMIANTO (EXTRAÇÃO) | 40MJ | BAIXO | 899103
I1-391 | MINERAIS NÃO-METÁLICOS NÃO ESPECIFICADOS ANTERIORMENTE (EXTRAÇÃO) | 40MJ | BAIXO | 899199
I1-400 | MATADOURO - ABATE DE RESES SOB CONTRATO - EXCETO ABATE DE SUÍNOS | 40MJ | BAIXO | 1011205
I1-401 | MATADOURO - ABATE DE AVES | 40MJ | BAIXO | 1012101
I1-402 | MATADOURO - ABATE DE PEQUENOS ANIMAIS | 40MJ | BAIXO | 1012102
I1-404 | MATADOURO - ABATE DE SUÍNOS SOB CONTRATO | 40MJ | BAIXO | 1012104
I1-412 | SUCOS CONCENTRADOS DE FRUTAS, HORTALIÇAS E LEGUMES (FABRICAÇÃO) | 200MJ | BAIXO | 1033301
I1-413 | SUCOS DE FRUTAS, HORTALIÇAS E LEGUMES, EXCETO CONCENTRADOS (FABRICAÇÃO) | 200MJ | BAIXO | 1033302
I1-414 | ÓLEOS VEGETAIS EM BRUTO, EXCETO ÓLEO DE MILHO (FABRICAÇÃO) | 1000MJ | MEDIO | 1041400
I1-415 | ÓLEOS VEGETAIS REFINADOS, EXCETO ÓLEO DE MILHO (FABRICAÇÃO) | 1000MJ | MEDIO | 1042200
I1-417 | LEITE (PREPARAÇÃO) | 200MJ | BAIXO | 1051100
I1-418 | LATICÍNIOS (FABRICAÇÃO) | 200MJ | BAIXO | 1052000
I1-419 | SORVETES E OUTROS GELADOS COMESTÍVEIS (FABRICAÇÃO) | 80MJ | BAIXO | 1053800
I1-442 | CONDIMENTOS, CONSERVAS. | 40MJ | BAIXO | 1095300
I1-444 | VINAGRES (FABRICAÇÃO) | 80MJ | BAIXO | 1099601
I1-447 | GELO COMUM (FABRICAÇÃO) | 80MJ | BAIXO | 1099604
I1-456 | CERVEJAS E CHOPES (FABRICAÇÃO) | 80MJ | BAIXO | 1113502
I1-457 | ÁGUAS ENVASADAS (FABRICAÇÃO) | 80MJ | BAIXO | 1121600
I1-458 | REFRIGERANTES (FABRICAÇÃO) | 80MJ | BAIXO | 1122401
I1-459 | CHÁ MATE E OUTROS CHÁS PRONTOS PARA CONSUMO (FABRICAÇÃO) | 80MJ | BAIXO | 1122402
I1-460 | REFRESCOS, XAROPES E PÓS PARA REFRESCOS, EXCETO REFRESCOS DE FRUTAS (FABRICAÇÃO) | 80MJ | BAIXO | 1122403
I1-461 | FABRICAÇÃO DE BEBIDAS ISOTÔNICAS | 80MJ | BAIXO | 1122404
I1-462 | BEBIDAS NÃO-ALCOÓLICAS NÃO ESPECIFICADAS ANTERIORMENTE (FABRICAÇÃO) | 80MJ | BAIXO | 1122499
I1-463 | FUMO (PROCESSAMENTO INDUSTRIAL) | 200MJ | BAIXO | 1210700
I1-464 | CIGARROS (FABRICAÇÃO) | 200MJ | BAIXO | 1220401
I1-465 | CIGARRILHAS E CHARUTOS (FABRICAÇÃO) | 200MJ | BAIXO | 1220402
I1-466 | CIGARROS (FABRICAÇÃO DE FILTROS) | 200MJ | BAIXO | 1220403
I1-467 | FUMO, EXCETO CIGARROS, CIGARRILHAS E CHARUTOS (FABRICAÇÃO DE OUTROS PRODUTOS DERIVADOS) | 200MJ | BAIXO | 1220499
I1-470 | TÊXTIL – FIBRAS ARTIFICIAIS E SINTÉTICAS (FIAÇÃO) | 300MJ | BAIXO | 1313800
I1-474 | TÊXTIL – FIBRAS ARTIFICIAIS E SINTÉTICAS (TECELAGEM DE FIOS) | 300MJ | BAIXO | 1323500
I1-475 | TÊXTIL – MALHA (FABRICAÇÃO DE TECIDOS) | 300MJ | BAIXO | 1330800
I1-494 | MALHARIAS | 300MJ | BAIXO | 1422300
I1-513 | PAPEL – FABRICAÇÃO DE CELULOSE E OUTRAS PASTAS PARA A FABRICAÇÃO DE PAPEL | 80MJ | BAIXO | 1710900
I1-549 | PRODUTOS QUÍMICOS INORGÂNICOS NÃO ESPECIFICADOS ANTERIORMENTE (FABRICAÇÃO) | 80MJ | BAIXO | 2019399
I1-556 | FIBRAS ARTIFICIAIS E SINTÉTICAS (FABRICAÇÃO) | 300MJ | BAIXO | 2040100
I1-557 | DEFENSIVOS AGRÍCOLAS (FABRICAÇÃO) | 200MJ | BAIXO | 2051700
I1-561 | COSMÉTICOS, PRODUTOS DE PERFUMARIA E DE HIGIENE PESSOAL (FABRICAÇÃO) | 300MJ | BAIXO | 2063100
I1-573 | FARMOQUÍMICOS (FABRICAÇÃO DE PRODUTOS) | 300MJ | BAIXO | 2110600
I1-574 | MEDICAMENTOS ALOPÁTICOS PARA USO HUMANO (FABRICAÇÃO) | 300MJ | BAIXO | 2121101
I1-575 | MEDICAMENTOS HOMEOPÁTICOS PARA USO HUMANO (FABRICAÇÃO) | 300MJ | BAIXO | 2121102
I1-576 | MEDICAMENTOS FITOTERÁPICOS PARA USO HUMANO (FABRICAÇÃO) | 300MJ | BAIXO | 2121103
I1-577 | MEDICAMENTOS PARA USO VETERINÁRIO (FABRICAÇÃO) | 300MJ | BAIXO | 2122000
I1-578 | MEDICAMENTOS – PREPARAÇÕES FARMACÊUTICAS (FABRICAÇÃO) | 300MJ | BAIXO | 2123800
I1-589 | VIDRO PLANO E DE SEGURANÇA (FABRICAÇÃO) | 200MJ | BAIXO | 2311700
I1-590 | EMBALAGENS DE VIDRO (FABRICAÇÃO) | 200MJ | BAIXO | 2312500
I1-591 | PRODUTOS REFRATÁRIOS | 200MJ | BAIXO | 2319200
I1-592 | CIMENTO (FABRICAÇÃO) | 40MJ | BAIXO | 2320600
I1-593 | CIMENTO – ESTRUTURAS PRÉ-MOLDADAS DE CONCRETO ARMADO, EM SÉRIE E SOB ENCOMENDA (FABRICAÇÃO) | 40MJ | BAIXO | 2330301
I1-594 | CIMENTO – FABRICAÇÃO DE ARTEFATOS DE CIMENTO PARA USO NA CONSTRUÇÃO | 40MJ | BAIXO | 2330302
I1-595 | CIMENTO – FABRICAÇÃO DE ARTEFATOS DE FIBROCIMENTO PARA USO NA CONSTRUÇÃO | 40MJ | BAIXO | 2330303
I1-596 | CASAS PRÉ-MOLDADAS DE CONCRETO (FABRICAÇÃO) | 40MJ | BAIXO | 2330304
I1-597 | CIMENTO – PREPARAÇÃO DE MASSA DE CONCRETO E ARGAMASSA PARA CONSTRUÇÃO | 40MJ | BAIXO | 2330305
I1-598 | CIMENTO – FABRICAÇÃO DE OUTROS ARTEFATOS E PRODUTOS DE CONCRETO, CIMENTO, FIBROCIMENTO, GESSO E MATERIAIS SEMELHANTES | 40MJ | BAIXO | 2330399
I1-599 | CERÂMICA – FABRICAÇÃO DE PRODUTOS CERÂMICOS REFRATÁRIOS | 200MJ | BAIXO | 2341900
I1-600 | CERÂMICA – AZULEJOS E PISOS (FABRICAÇÃO) | 200MJ | BAIXO | 2342701
I1-601 | CERÂMICA – FABRICAÇÃO DE ARTEFATOS DE CERÂMICA E BARRO COZIDO PARA USO NA CONSTRUÇÃO, EXCETO AZULEJOS E PISOS | 200MJ | BAIXO | 2342702
I1-602 | FABRICAÇÃO DE MATERIAL SANITÁRIO DE CERÂMICA | 200MJ | BAIXO | 2349401
I1-603 | CERÂMICA – FABRICAÇÃO DE PRODUTOS CERÂMICOS NÃO-REFRATÁRIOS NÃO ESPECIFICADOS ANTERIORMENTE | 200MJ | BAIXO | 2349499
I1-604 | PEDRAS – BRITAMENTO DE PEDRAS, EXCETO ASSOCIADO À EXTRAÇÃO | 40MJ | BAIXO | 2391501
I1-605 | PEDRAS – APARELHAMENTO DE PEDRAS PARA CONSTRUÇÃO, EXCETO ASSOCIADO À EXTRAÇÃO | 40MJ | BAIXO | 2391502
I1-606 | PEDRAS – APARELHAMENTO DE PLACAS E EXECUÇÃO DE TRABALHOS EM MÁRMORE, GRANITO, ARDÓSIA E OUTRAS PEDRAS | 40MJ | BAIXO | 2391503
I1-607 | CAL E GESSO (FABRICAÇÃO) | 80MJ | BAIXO | 2392300
I1-608 | CERÂMICA – DECORAÇÃO, LAPIDAÇÃO, GRAVAÇÃO, VITRIFICAÇÃO E OUTROS TRABALHOS EM CERÂMICA E LOUÇA | 200MJ | BAIXO | 2399101
I1-609 | FABRICAÇÃO DE ABRASIVOS | 200MJ | BAIXO | 2399102
I1-610 | PRODUTOS DE MINERAIS NÃO-METÁLICOS NÃO ESPECIFICADOS ANTERIORMENTE (FABRICAÇÃO) | 200MJ | BAIXO | 2399199
I1-611 | METAL – FERRO-GUSA (PRODUÇÃO) | 200MJ | BAIXO | 2411300
I1-612 | METAL – FERRO-LIGAS (PRODUÇÃO) | 200MJ | BAIXO | 2412100
I1-613 | METAL – PRODUÇÃO DE SEMI-ACABADOS DE AÇO | 200MJ | BAIXO | 2421100
I1-614 | METAL – PRODUÇÃO DE LAMINADOS PLANOS DE AÇO AO CARBONO, REVESTIDOS OU NÃO | 200MJ | BAIXO | 2422901
I1-615 | METAL – PRODUÇÃO DE LAMINADOS PLANOS DE AÇOS ESPECIAIS | 200MJ | BAIXO | 2422902
I1-616 | METAL – PRODUÇÃO DE TUBOS DE AÇO SEM COSTURA | 200MJ | BAIXO | 2423701
I1-617 | METAL – PRODUÇÃO DE LAMINADOS LONGOS DE AÇO, EXCETO TUBOS | 200MJ | BAIXO | 2423702
I1-618 | METAL – PRODUÇÃO DE ARAMES DE AÇO | 200MJ | BAIXO | 2424501
I1-619 | PRODUÇÃO DE RELAMINADOS, TREFILADOS E PERFILADOS DE AÇO, EXCETO ARAMES | 200MJ | BAIXO | 2424502
I1-620 | METAL – PRODUÇÃO DE TUBOS DE AÇO COM COSTURA | 200MJ | BAIXO | 2431800
I1-621 | METAL – PRODUÇÃO DE OUTROS TUBOS DE AÇO | 200MJ | BAIXO | 2439300
I1-622 | METAL – PRODUÇÃO DE ALUMÍNIO E SUAS LIGAS EM FORMAS PRIMÁRIAS | 200MJ | BAIXO | 2441501
I1-623 | METAL – PRODUÇÃO DE LAMINADOS DE ALUMÍNIO | 200MJ | BAIXO | 2441502
I1-624 | METAL – METALURGIA DOS METAIS PRECIOSOS | 200MJ | BAIXO | 2442300
I1-625 | METAL – METALURGIA DO COBRE | 200MJ | BAIXO | 2443100
I1-626 | METAL – PRODUÇÃO DE ZINCO EM FORMAS PRIMÁRIAS | 200MJ | BAIXO | 2449101
I1-627 | METAL – PRODUÇÃO DE LAMINADOS DE ZINCO | 200MJ | BAIXO | 2449102
I1-628 | METAL – SOLDAS E ÂNODOS PARA GALVANOPLASTIA (PRODUÇÃO) | 200MJ | BAIXO | 2449103
I1-629 | METAL – METALURGIA DE OUTROS METAIS NÃO- FERROSOS E SUAS LIGAS NÃO ESPECIFICADOS ANTERIORMENTE | 200MJ | BAIXO | 2449199
I1-630 | METAL – FUNDIÇÃO DE FERRO E AÇO | 40MJ | BAIXO | 2451200
I1-631 | METAL – FUNDIÇÃO DE METAIS NÃO-FERROSOS E SUAS LIGAS | 40MJ | BAIXO | 2452100
I1-632 | ESTRUTURAS METÁLICAS (FABRICAÇÃO) | 200MJ | BAIXO | 2511000
I1-633 | ESQUADRIAS DE METAL (FABRICAÇÃO) | 200MJ | BAIXO | 2512800
I1-634 | CALDEIRAS – FABRICAÇÃO DE OBRAS DE CALDEIRARIA PESADA | 200MJ | BAIXO | 2513600
I1-635 | CALDEIRAS – FABRICAÇÃO DE TANQUES, RESERVATÓRIOS METÁLICOS E CALDEIRAS PARA AQUECIMENTO CENTRAL | 200MJ | BAIXO | 2521700
I1-636 | CALDEIRAS – FABRICAÇÃO DE CALDEIRAS GERADORAS DE VAPOR, EXCETO PARA AQUECIMENTO CENTRAL E PARA VEÍCULOS | 200MJ | BAIXO | 2522500
I1-637 | METAL – PRODUÇÃO DE FORJADOS DE AÇO | 200MJ | BAIXO | 2531401
I1-638 | METAL – PRODUÇÃO DE FORJADOS DE METAIS NÃO-FERROSOS E SUAS LIGAS | 200MJ | BAIXO | 2531402
I1-639 | METAL – PRODUÇÃO DE ARTEFATOS ESTAMPADOS DE METAL | 200MJ | BAIXO | 2532201
I1-640 | METAL – METALURGIA DO PÓ | 200MJ | BAIXO | 2532202
I1-641 | SERVIÇOS DE USINAGEM, TORNEARIA E SOLDA | 200MJ | BAIXO | 2539001
I1-642 | SERVIÇOS DE TRATAMENTO E REVESTIMENTO EM METAIS | 200MJ | BAIXO | 2539002
I1-643 | CUTELARIA (FABRICAÇÃO DE ARTIGOS) | 200MJ | BAIXO | 2541100
I1-644 | SERRALHERIA - FABRICAÇÃO DE ARTIGOS, EXCETO ESQUADRIAS | 200MJ | BAIXO | 2542000
I1-645 | FERRAMENTAS (FABRICAÇÃO) | 300MJ | BAIXO | 2543800
I1-648 | EMBALAGENS METÁLICAS (FABRICAÇÃO) | 300MJ | BAIXO | 2591800
I1-649 | PRODUTOS DE TREFILADOS DE METAL PADRONIZADOS (FABRICAÇÃO) | 300MJ | BAIXO | 2592601
I1-650 | PRODUTOS DE TREFILADOS DE METAL, EXCETO PADRONIZADOS (FABRICAÇÃO) | 300MJ | BAIXO | 2592602
I1-651 | METAL – FABRICAÇÃO DE ARTIGOS DE METAL PARA USO DOMÉSTICO E PESSOAL | 300MJ | BAIXO | 2593400
I1-652 | METAL – SERVIÇOS DE CONFECÇÃO DE ARMAÇÕES METÁLICAS PARA A CONSTRUÇÃO | 300MJ | BAIXO | 2599301
I1-653 | SERVIÇO DE CORTE E DOBRA DE METAIS | 300MJ | BAIXO | 2599302
I1-654 | METAL – FABRICAÇÃO DE OUTROS PRODUTOS DE METAL NÃO ESPECIFICADOS ANTERIORMENTE | 300MJ | BAIXO | 2599399
I1-667 | GERADORES DE CORRENTE CONTÍNUA E ALTERNADA (FABRICAÇÃO DE EQUIPAMENTOS, PEÇAS E ACESSÓRIOS) | 300MJ | BAIXO | 2710401
I1-668 | TRANSFORMADORES, INDUTORES, CONVERSORES, SINCRONIZADORES E SEMELHANTES (FABRICAÇÃO DE EQUIPAMENTOS, PEÇAS E ACESSÓRIOS) | 300MJ | BAIXO | 2710402
I1-669 | MOTORES ELÉTRICOS (FABRICAÇÃO DE EQUIPAMENTOS, PEÇAS E ACESSÓRIOS) | 300MJ | BAIXO | 2710403
I1-674 | MATERIAL ELÉTRICO PARA INSTALAÇÕES EM CIRCUITO DE CONSUMO (FABRICAÇÃO) | 300MJ | BAIXO | 2732500
I1-675 | FIOS, CABOS E CONDUTORES ELÉTRICOS ISOLADOS (FABRICAÇÃO) | 300MJ | BAIXO | 2733300
I1-676 | LÂMPADAS (FABRICAÇÃO) | 40MJ | BAIXO | 2740601
I1-677 | LUMINÁRIAS E OUTROS EQUIPAMENTOS DE ILUMINAÇÃO (FABRICAÇÃO) | 40MJ | BAIXO | 2740602
I1-684 | MOTORES E TURBINAS, PEÇAS E ACESSÓRIOS, EXCETO PARA AVIÕES E VEÍCULOS RODOVIÁRIOS (FABRICAÇÃO) | 300MJ | BAIXO | 2811900
I1-685 | APARELHOS E EQUIPAMENTOS HIDRÁULICOS E PNEUMÁTICOS, PEÇAS E ACESSÓRIOS, EXCETO VÁLVULAS (FABRICAÇÃO) | 300MJ | BAIXO | 2812700
I1-686 | VÁLVULAS, REGISTROS E DISPOSITIVOS SEMELHANTES (FABRICAÇÃO, INCLUINDO PEÇAS E ACESSÓRIOS) | 300MJ | BAIXO | 2813500
I1-687 | COMPRESSORES PARA USO INDUSTRIAL (FABRICAÇÃO, INCLUINDO PEÇAS E ACESSÓRIOS) | 300MJ | BAIXO | 2814301
I1-688 | COMPRESSORES PARA USO NÃO INDUSTRIAL (FABRICAÇÃO, INCLUINDO PEÇAS E ACESSÓRIOS) | 300MJ | BAIXO | 2814302
I1-689 | ROLAMENTOS PARA FINS INDUSTRIAIS (FABRICAÇÃO) | 300MJ | BAIXO | 2815101
I1-690 | APARELHOS E EQUIPAMENTOS DE TRANSMISSÃO PARA FINS INDUSTRIAIS, EXCETO ROLAMENTOS (FABRICAÇÃO) | 300MJ | BAIXO | 2815102
I1-691 | FORNOS INDUSTRIAIS, APARELHOS E EQUIPAMENTOS NÃO-ELÉTRICOS PARA INSTALAÇÕES TÉRMICAS (FABRICAÇÃO, INCLUINDO PEÇAS E ACESSÓRIOS) | 300MJ | BAIXO | 2821601
I1-692 | ESTUFAS E FORNOS ELÉTRICOS PARA FINS INDUSTRIAIS (FABRICAÇÃO, INCLUINDO PEÇAS E ACESSÓRIOS) | 300MJ | BAIXO | 2821602
I1-693 | APARELHOS, MÁQUINAS E EQUIPAMENTOS PARA TRANSPORTE E ELEVAÇÃO DE PESSOAS (FABRICAÇÃO, INCLUINDO PEÇAS E ACESSÓRIOS) | 300MJ | BAIXO | 2822401
I1-694 | APARELHOS, MÁQUINAS E EQUIPAMENTOS PARA TRANSPORTE E ELEVAÇÃO DE CARGAS (FABRICAÇÃO, INCLUINDO PEÇAS E ACESSÓRIOS) | 300MJ | BAIXO | 2822402
I1-698 | APARELHOS, MÁQUINAS E EQUIPAMENTOS PARA SANEAMENTO BÁSICO E AMBIENTAL (FABRICAÇÃO, INCLUINDO PEÇAS E ACESSÓRIOS) | 300MJ | BAIXO | 2825900
I1-699 | MÁQUINAS DE ESCREVER, CALCULAR E OUTROS EQUIPAMENTOS NÃO-ELETRÔNICOS PARA ESCRITÓRIO (FABRICAÇÃO, INCLUINDO PEÇAS E ACESSÓRIOS) | 300MJ | BAIXO | 2829101
I1-700 | APARELHOS, MÁQUINAS E EQUIPAMENTOS DE USO GERAL NÃO ESPECIFICADOS ANTERIORMENTE (FABRICAÇÃO, INCLUINDO PEÇAS E ACESSÓRIOS) | 300MJ | BAIXO | 2829199
I1-701 | TRATORES AGRÍCOLAS (FABRICAÇÃO, INCLUINDO PEÇAS E ACESSÓRIOS) | 300MJ | BAIXO | 2831300
I1-702 | APARELHOS E EQUIPAMENTOS PARA IRRIGAÇÃO AGRÍCOLA (FABRICAÇÃO, INCLUINDO PEÇAS E ACESSÓRIOS) | 300MJ | BAIXO | 2832100
I1-703 | APARELHOS, MÁQUINAS E EQUIPAMENTOS PARA A AGRICULTURA E PECUÁRIA, EXCETO PARA IRRIGAÇÃO (FABRICAÇÃO, INCLUINDO PEÇAS E ACESSÓRIOS) | 300MJ | BAIXO | 2833000
I1-704 | MÁQUINAS-FERRAMENTA (FABRICAÇÃO, INCLUINDO PEÇAS E ACESSÓRIOS) | 300MJ | BAIXO | 2840200
I1-705 | APARELHOS, MÁQUINAS E EQUIPAMENTOS PARA A PROSPECÇÃO E EXTRAÇÃO DE PETRÓLEO (FABRICAÇÃO, INCLUINDO PEÇAS E ACESSÓRIOS) | 300MJ | BAIXO | 2851800
I1-706 | APARELHOS, MÁQUINAS E EQUIPAMENTOS PARA USO NA EXTRAÇÃO MINERAL, EXCETO NA EXTRAÇÃO DE PETRÓLEO (FABRICAÇÃO, INCLUINDO PEÇAS E ACESSÓRIOS) | 300MJ | BAIXO | 2852600
I1-707 | TRATORES, EXCETO AGRÍCOLAS (FABRICAÇÃO, INCLUINDO PEÇAS E ACESSÓRIOS) | 300MJ | BAIXO | 2853400
I1-708 | APARELHOS, MÁQUINAS E EQUIPAMENTOS PARA TERRAPLENAGEM, PAVIMENTAÇÃO E CONSTRUÇÃO, EXCETO TRATORES (FABRICAÇÃO, INCLUINDO PEÇAS E ACESSÓRIOS) | 300MJ | BAIXO | 2854200
I1-709 | MÁQUINAS PARA A INDÚSTRIA METALÚRGICA, EXCETO MÁQUINAS-FERRAMENTA (FABRICAÇÃO, INCLUINDO PEÇAS E ACESSÓRIOS) | 300MJ | BAIXO | 2861500
I1-710 | MÁQUINAS E EQUIPAMENTOS PARA AS INDÚSTRIAS DE ALIMENTOS, BEBIDAS E FUMO (FABRICAÇÃO, INCLUINDO PEÇAS E ACESSÓRIOS) | 300MJ | BAIXO | 2862300
I1-711 | APARELHOS, MÁQUINAS E EQUIPAMENTOS PARA A INDÚSTRIA TÊXTIL (FABRICAÇÃO, INCLUINDO PEÇAS E ACESSÓRIOS) | 300MJ | BAIXO | 2863100
I1-712 | APARELHOS, MÁQUINAS E EQUIPAMENTOS PARA AS INDÚSTRIAS DO VESTUÁRIO, DO COURO E DE CALÇADOS (FABRICAÇÃO, INCLUINDO PEÇAS E ACESSÓRIOS) | 300MJ | BAIXO | 2864000
I1-713 | APARELHOS, MÁQUINAS E EQUIPAMENTOS PARA AS INDÚSTRIAS DE CELULOSE, PAPEL E PAPELÃO E ARTEFATOS (FABRICAÇÃO, INCLUINDO PEÇAS E ACESSÓRIOS) | 300MJ | BAIXO | 2865800
I1-714 | APARELHOS, MÁQUINAS E EQUIPAMENTOS PARA A INDÚSTRIA DO PLÁSTICO (FABRICAÇÃO, INCLUINDO PEÇAS E ACESSÓRIOS) | 300MJ | BAIXO | 2866600
I1-715 | APARELHOS, MÁQUINAS E EQUIPAMENTOS PARA USO INDUSTRIAL ESPECÍFICO NÃO ESPECIFICADOS ANTERIORMENTE (FABRICAÇÃO, INCLUINDO PEÇAS E ACESSÓRIOS) | 300MJ | BAIXO | 2869100
I1-724 | AUTOMÓVEIS – FABRICAÇÃO DE PEÇAS E ACESSÓRIOS PARA O SISTEMA MOTOR DE VEÍCULOS AUTOMOTORES | 300MJ | BAIXO | 2941700
I1-725 | AUTOMÓVEIS – FABRICAÇÃO DE PEÇAS E ACESSÓRIOS PARA OS SISTEMAS DE MARCHA E TRANSMISSÃO DE VEÍCULOS AUTOMOTORES | 300MJ | BAIXO | 2942500
I1-726 | AUTOMÓVEIS – FABRICAÇÃO DE PEÇAS E ACESSÓRIOS PARA O SISTEMA DE FREIOS DE VEÍCULOS AUTOMOTORES | 300MJ | BAIXO | 2943300
I1-727 | AUTOMÓVEIS – FABRICAÇÃO DE PEÇAS E ACESSÓRIOS PARA O SISTEMA DE DIREÇÃO E SUSPENSÃO DE VEÍCULOS AUTOMOTORES | 300MJ | BAIXO | 2944100
I1-728 | AUTOMÓVEIS – FABRICAÇÃO DE MATERIAL ELÉTRICO E ELETRÔNICO PARA VEÍCULOS AUTOMOTORES, EXCETO BATERIAS | 300MJ | BAIXO | 2945000
I1-730 | AUTOMÓVEIS – FABRICAÇÃO DE OUTRAS PEÇAS E ACESSÓRIOS PARA VEÍCULOS AUTOMOTORES NÃO ESPECIFICADAS ANTERIORMENTE | 300MJ | BAIXO | 2949299
I1-731 | AUTOMÓVEIS – RECONDICIONAMENTO E RECUPERAÇÃO DE MOTORES PARA VEÍCULOS AUTOMOTORES | 300MJ | BAIXO | 2950600
I1-735 | FERROVIÁRIO – FABRICAÇÃO DE LOCOMOTIVAS, VAGÕES E OUTROS MATERIAIS RODANTES | 200MJ | BAIXO | 3031800
I1-740 | FABRICAÇÃO DE MOTOCICLETAS | 300MJ | BAIXO | 3091101
I1-741 | FABRICAÇÃO DE PEÇAS E ACESSÓRIOS PARA MOTOCICLETAS | 300MJ | BAIXO | 3091102
I1-742 | BICICLETAS E TRICICLOS NÃO-MOTORIZADOS (FABRICAÇÃO, INCLUINDO PEÇAS E ACESSÓRIOS) | 200MJ | BAIXO | 3092000
I1-748 | LAPIDAÇÃO DE GEMAS | 200MJ | BAIXO | 3211601
I1-749 | JOALHERIA E OURIVESARIA (FABRICAÇÃO DE ARTEFATOS) | 200MJ | BAIXO | 3211602
I1-750 | MOEDAS E MEDALHAS (CUNHAGEM) | 200MJ | BAIXO | 3211603
I1-751 | BIJUTERIAS E ARTEFATOS SEMELHANTES (FABRICAÇÃO) | 200MJ | BAIXO | 3212400
I1-769 | GUARDA-CHUVAS E SIMILARES (FABRICAÇÃO) | 300MJ | BAIXO | 3299001
I1-1571 | FRUTAS (FABRICAÇÃO DE CONSERVAS) | 200MJ | BAIXO | 1031700
I1-1572 | PALMITO (FABRICAÇÃO DE CONSERVAS) | 200MJ | BAIXO | 1032501
I1-1573 | LEGUMES E OUTROS VEGETAIS, EXCETO PALMITO (FABRICAÇÃO DE CONSERVAS) | 200MJ | BAIXO | 1032599
I1-1574 | PEIXES, CRUSTÁCEOS E MOLUSCOS (FABRICAÇÃO DE CONSERVAS) | 200MJ | BAIXO | 1020102
I1-1586 | SABÕES E DETERGENTES SINTÉTICOS (FABRICAÇÃO) | 300MJ | BAIXO | 2061400
I2-405 | CARNE (FABRICAÇÃO DE PRODUTOS) | 800MJ | MEDIO | 1013901
I2-406 | PREPARAÇÃO DE SUBPRODUTOS DO ABATE | 800MJ | MEDIO | 1013902
I2-407 | PEIXES, CRUSTÁCEOS E MOLUSCOS (PRESERVAÇÃO) | 800MJ | MEDIO | 1020101
I2-416 | GORDURAS COMESTÍVEIS | 1000MJ | MEDIO | 1043100
I2-426 | ÓLEO DE MILHO EM BRUTO (FABRICAÇÃO) | 1000MJ | MEDIO | 1065102
I2-427 | ÓLEO DE MILHO REFINADO (FABRICAÇÃO) | 1000MJ | MEDIO | 1065103
I2-430 | AÇÚCAR EM BRUTO (FABRICAÇÃO) | 800MJ | MEDIO | 1071600
I2-431 | AÇÚCAR DE CANA REFINADO (FABRICAÇÃO) | 800MJ | MEDIO | 1072401
I2-432 | AÇÚCAR DE CEREAIS (DEXTROSE) E DE BETERRABA (FABRICAÇÃO) | 800MJ | MEDIO | 1072402
I2-433 | CAFÉ (BENEFICIAMENTO) | 400MJ | MEDIO | 1081301
I2-434 | CAFÉ (TORREFAÇÃO E MOAGEM) | 400MJ | MEDIO | 1081302
I2-435 | CAFÉ (FABRICAÇÃO DE PRODUTOS À BASE DE CAFÉ) | 400MJ | MEDIO | 1082100
I2-436 | FABRICAÇÃO DE PRODUTOS DE PANIFICAÇÃO INDUSTRIAL | 400MJ | MEDIO | 1091101
I2-437 | FABRICAÇÃO DE PRODUTOS DE PADARIA E CONFEITARIA COM PREDOMINÂNCIA DE PRODUÇÃO PRÓPRIA | 400MJ | MEDIO | 1091102
I2-438 | BISCOITOS E BOLACHAS (FABRICAÇÃO) | 800MJ | MEDIO | 1092900
I2-439 | CACAU (FABRICAÇÃO DE PRODUTOS DERIVADOS) | 400MJ | MEDIO | 1093701
I2-440 | FRUTAS CRISTALIZADAS, BALAS E SEMELHANTES (FABRICAÇÃO) | 800MJ | MEDIO | 1093702
I2-441 | MASSAS ALIMENTÍCIAS (FABRICAÇÃO) | 1000MJ | MEDIO | 1094500
I2-443 | ALIMENTOS E PRATOS PRONTOS (FABRICAÇÃO) | 800MJ | MEDIO | 1096100
I2-445 | PÓS ALIMENTÍCIOS (FABRICAÇÃO) | 800MJ | MEDIO | 1099602
I2-446 | FERMENTOS E LEVEDURAS (FABRICAÇÃO) | 800MJ | MEDIO | 1099603
I2-448 | CHÁ – PRODUTOS PARA INFUSÃO, COMO CHÁ, MATE, ETC. (FABRICAÇÃO) | 800MJ | MEDIO | 1099605
I2-449 | ADOÇANTES NATURAIS E ARTIFICIAIS (FABRICAÇÃO) | 800MJ | MEDIO | 1099606
I2-450 | FABRICAÇÃO DE ALIMENTOS DIETÉTICOS E COMPLEMENTOS ALIMENTARES | 800MJ | MEDIO | 1099607
I2-451 | PRODUTOS ALIMENTÍCIOS NÃO ESPECIFICADOS ANTERIORMENTE (FABRICAÇÃO) | 800MJ | MEDIO | 1099699
I2-452 | AGUARDENTE DE CANA-DE-AÇÚCAR (FABRICAÇÃO) | 500MJ | MEDIO | 1111901
I2-453 | AGUARDENTE, COM EXCEÇÃO DE CANA-DE- AÇÚCAR E OUTRAS BEBIDAS DESTILADAS (FABRICAÇÃO) | 500MJ | MEDIO | 1111902
I2-454 | VINHO (FABRICAÇÃO) | 500MJ | MEDIO | 1112700
I2-455 | MALTE, INCLUSIVE MALTE UÍSQUE (FABRICAÇÃO) | 500MJ | MEDIO | 1113501
I2-468 | TÊXTIL – ALGODÃO (PREPARAÇÃO E FIAÇÃO DE FIBRAS) | 700MJ | MEDIO | 1311100
I2-469 | TÊXTIL NATURAL, EXCETO ALGODÃO (PREPARAÇÃO E FIAÇÃO DE FIBRAS) | 700MJ | MEDIO | 1312000
I2-471 | TÊXTIL – LINHAS PARA COSTURAR E BORDAR (FABRICAÇÃO) | 700MJ | MEDIO | 1314600
I2-472 | TÊXTIL – ALGODÃO (TECELAGEM DE FIOS) | 700MJ | MEDIO | 1321900
I2-473 | TÊXTIL – FIBRAS TÊXTEIS NATURAIS, EXCETO ALGODÃO (TECELAGEM DE FIOS) | 700MJ | MEDIO | 1322700
I2-476 | TÊXTIL – TECIDOS, FIOS, ARTEFATOS TÊXTEIS E PEÇAS DO VESTUÁRIO (ESTAMPARIA E TEXTURIZAÇÃO) | 700MJ | MEDIO | 1340501
I2-477 | TÊXTIL – TECIDOS, FIOS, ARTEFATOS TÊXTEIS E PEÇAS DO VESTUÁRIO (ALVEJAMENTO, TINGIMENTO E TORÇÃO) | 700MJ | MEDIO | 1340502
I2-478 | TÊXTIL – TECIDOS, FIOS, ARTEFATOS TÊXTEIS E PEÇAS DO VESTUÁRIO (OUTROS SERVIÇOS DE ACABAMENTO) | 700MJ | MEDIO | 1340599
I2-479 | TÊXTIL – ARTEFATOS TÊXTEIS PARA USO DOMÉSTICO (FABRICAÇÃO) | 700MJ | MEDIO | 1351100
I2-480 | TAPEÇARIA (FABRICAÇÃO DE ARTEFATOS) | 600MJ | MEDIO | 1352900
I2-481 | CORDOARIA (FABRICAÇÃO DE ARTEFATOS) | 700MJ | MEDIO | 1353700
I2-482 | TÊXTIL – TECIDOS ESPECIAIS, INCLUSIVE ARTEFATOS (FABRICAÇÃO) | 700MJ | MEDIO | 1354500
I2-483 | TÊXTIL – PRODUTOS TÊXTEIS NÃO ESPECIFICADOS ANTERIORMENTE (FABRICAÇÃO) | 700MJ | MEDIO | 1359600
I2-484 | TÊXTIL – CONFECÇÃO DE ROUPAS ÍNTIMAS | 500MJ | MEDIO | 1411801
I2-485 | TÊXTIL – FACÇÃO DE ROUPAS ÍNTIMAS | 500MJ | MEDIO | 1411802
I2-486 | TÊXTIL – CONFECÇÃO DE PEÇAS DO VESTUÁRIO, EXCETO ROUPAS ÍNTIMAS E AS CONFECCIONADAS SOB MEDIDA | 500MJ | MEDIO | 1412601
I2-487 | TÊXTIL – CONFECÇÃO, SOB MEDIDA, DE PEÇAS DO VESTUÁRIO, EXCETO ROUPAS ÍNTIMAS | 500MJ | MEDIO | 1412602
I2-488 | TÊXTIL – FACÇÃO DE PEÇAS DO VESTUÁRIO, EXCETO ROUPAS ÍNTIMAS | 500MJ | MEDIO | 1412603
I2-489 | TÊXTIL – CONFECÇÃO DE ROUPAS PROFISSIONAIS, EXCETO SOB MEDIDA | 500MJ | MEDIO | 1413401
I2-490 | TÊXTIL – CONFECÇÃO, SOB MEDIDA, DE ROUPAS PROFISSIONAIS | 500MJ | MEDIO | 1413402
I2-491 | TÊXTIL – FACÇÃO DE ROUPAS PROFISSIONAIS | 500MJ | MEDIO | 1413403
I2-492 | TÊXTIL – FABRICAÇÃO DE ACESSÓRIOS DO VESTUÁRIO, EXCETO PARA SEGURANÇA E PROTEÇÃO | 500MJ | MEDIO | 1414200
I2-493 | TÊXTIL – FABRICAÇÃO DE MEIAS | 500MJ | MEDIO | 1421500
I2-495 | COURO (CURTIMENTO E OUTRAS PREPARAÇÕES) | 600MJ | MEDIO | 1510600
I2-496 | BOLSAS, ARTIGOS PARA VIAGEM E SEMELHANTES DE QUALQUER MATERIAL (FABRICAÇÃO) | 600MJ | MEDIO | 1521100
I2-497 | COURO – FABRICAÇÃO DE ARTEFATOS NÃO ESPECIFICADOS ANTERIORMENTE | 600MJ | MEDIO | 1529700
I2-498 | CALÇADOS DE COURO (FABRICAÇÃO) | 600MJ | MEDIO | 1531901
I2-499 | CALÇADOS DE COURO (ACABAMENTO SOB CONTRATO) | 600MJ | MEDIO | 1531902
I2-500 | CALÇADOS – TÊNIS DE QUALQUER MATERIAL (FABRICAÇÃO) | 600MJ | MEDIO | 1532700
I2-501 | CALÇADOS DE MATERIAL SINTÉTICO (FABRICAÇÃO) | 600MJ | MEDIO | 1533500
I2-502 | CALÇADOS DE MATERIAIS NÃO ESPECIFICADOS ANTERIORMENTE (FABRICAÇÃO) | 600MJ | MEDIO | 1539400
I2-503 | CALÇADOS – FABRICAÇÃO DE PARTES PARA CALÇADOS, DE QUALQUER MATERIAL | 600MJ | MEDIO | 1540800
I2-504 | SERRARIAS COM DESDOBRAMENTO DE MADEIRA | 800MJ | MEDIO | 1610201
I2-505 | SERRARIAS SEM DESDOBRAMENTO DE MADEIRA | 800MJ | MEDIO | 1610202
I2-506 | MADEIRA LAMINADA E DE CHAPAS DE MADEIRA COMPENSADA, PRENSADA E AGLOMERADA (FABRICAÇÃO) | 800MJ | MEDIO | 1621800
I2-507 | CASAS DE MADEIRA PRÉ-FABRICADAS (FABRICAÇÃO) | 800MJ | MEDIO | 1622601
I2-508 | ESQUADRIAS DE MADEIRA E DE PEÇAS DE MADEIRA PARA INSTALAÇÕES INDUSTRIAIS E COMERCIAIS (FABRICAÇÃO) | 800MJ | MEDIO | 1622602
I2-509 | CARPINTARIA – FABRICAÇÃO DE OUTROS ARTIGOS DE CARPINTARIA PARA CONSTRUÇÃO | 800MJ | MEDIO | 1622699
I2-510 | TANOARIA E EMBALAGENS DE MADEIRA (FABRICAÇÃO DE ARTEFATOS) | 800MJ | MEDIO | 1623400
I2-511 | CAIXOTES BARRIS OU PALLETS DE MADEIRA | 1000MJ | MEDIO | 1629301
I2-512 | CORTIÇA, BAMBU, PALHA, VIME E OUTROS MATERIAIS TRANÇADOS – FABRICAÇÃO DE ARTEFATOS DIVERSOS, EXCETO MÓVEIS - | 800MJ | MEDIO | 1629302
I2-514 | PAPEL (FABRICAÇÃO) | 500MJ | MEDIO | 1721400
I2-515 | PAPEL – FABRICAÇÃO DE CARTOLINA E PAPEL-CARTÃO | 500MJ | MEDIO | 1722200
I2-516 | PAPEL – FABRICAÇÃO DE EMBALAGENS DE PAPEL | 500MJ | MEDIO | 1731100
I2-517 | PAPEL – FABRICAÇÃO DE EMBALAGENS DE CARTOLINA E PAPEL-CARTÃO | 500MJ | MEDIO | 1732000
I2-518 | PAPEL – FABRICAÇÃO DE CHAPAS E DE EMBALAGENS DE PAPELÃO ONDULADO | 800MJ | MEDIO | 1733800
I2-519 | PAPEL – FABRICAÇÃO DE FORMULÁRIOS CONTÍNUOS | 500MJ | MEDIO | 1741901
I2-520 | PAPEL – FABRICAÇÃO DE PRODUTOS DE PAPEL, CARTOLINA, PAPEL-CARTÃO E PAPELÃO ONDULADO PARA USO INDUSTRIAL, COMERCIAL E DE ESCRITÓRIO, EXCETO FORMULÁRIO CONTÍNUO | 800MJ | MEDIO | 1741902
I2-521 | FRALDAS DESCARTÁVEIS (FABRICAÇÃO) | 1000MJ | MEDIO | 1742701
I2-522 | ABSORVENTES HIGIÊNICOS (FABRICAÇÃO) | 1000MJ | MEDIO | 1742702
I2-523 | PAPEL – FABRICAÇÃO DE PRODUTOS DE PAPEL PARA USO DOMÉSTICO E HIGIÊNICO-SANITÁRIO NÃO ESPECIFICADOS ANTERIORMENTE | 500MJ | MEDIO | 1742799
I2-524 | PAPEL – FABRICAÇÃO DE PRODUTOS DE PASTAS CELULÓSICAS, PAPEL, CARTOLINA, PAPEL-CARTÃO E PAPELÃO ONDULADO NÃO ESPECIFICADOS ANTERIORMENTE | 500MJ | MEDIO | 1749400
I2-528 | GRÁFICA – IMPRESSÃO DE MATERIAL PARA USO PUBLICITÁRIO | 400MJ | MEDIO | 1813001
I2-529 | GRÁFICA – IMPRESSÃO DE MATERIAL PARA OUTROS USOS | 400MJ | MEDIO | 1813099
I2-530 | GRÁFICA – SERVIÇOS DE PRÉ-IMPRESSÃO | 400MJ | MEDIO | 1821100
I2-531 | SERVIÇOS DE ENCADERNAÇÃO E PLASTIFICAÇÃO | 400MJ | MEDIO | 1822901
I2-532 | SERVIÇOS DE ACABAMENTOS GRÁFICOS, EXCETO ENCADERNAÇÃO E PLASTIFICAÇÃO | 400MJ | MEDIO | 1822999
I2-533 | SOM (REPRODUÇÃO EM QUALQUER SUPORTE) | 600MJ | MEDIO | 1830001
I2-534 | VÍDEO (REPRODUÇÃO EM QUALQUER SUPORTE) | 600MJ | MEDIO | 1830002
I2-535 | SOFTWARE (REPRODUÇÃO EM QUALQUER SUPORTE) | 600MJ | MEDIO | 1830003
I2-544 | FERTILIZANTES (FABRICAÇÃO DE INTERMEDIÁRIOS) | 200MJ | BAIXO | 2012600
I2-545 | FABRICAÇÃO DE ADUBOS E FERTILIZANTES ORGANO-MINERAIS | 200MJ | BAIXO | 2013401
I2-546 | FABRICAÇÃO DE ADUBOS E FERTILIZANTES, EXCETO ORGANO-MINERAIS | 200MJ | BAIXO | 2013402
I2-547 | GASES INDUSTRIAIS (FABRICAÇÃO) | 700MJ | MEDIO | 2014200
I2-551 | PLASTIFICANTES, RESINAS E FIBRAS (FABRICAÇÃO DE INTERMEDIÁRIOS) | 1000MJ | MEDIO | 2022300
I2-552 | PRODUTOS QUÍMICOS ORGÂNICOS NÃO ESPECIFICADOS ANTERIORMENTE (FABRICAÇÃO) | 1000MJ | MEDIO | 2029100
I2-565 | ADESIVOS E SELANTES (FABRICAÇÃO) | 1000MJ | MEDIO | 2091600
I2-569 | ADITIVOS DE USO INDUSTRIAL (FABRICAÇÃO) | 500MJ | MEDIO | 2093200
I2-570 | CATALISADORES (FABRICAÇÃO) | 500MJ | MEDIO | 2094100
I2-571 | CHAPAS, FILMES, PAPÉIS E OUTROS MATERIAIS E PRODUTOS QUÍMICOS PARA FOTOGRAFIA (FABRICAÇÃO) | 500MJ | MEDIO | 2099101
I2-572 | PRODUTOS QUÍMICOS NÃO ESPECIFICADOS ANTERIORMENTE (FABRICAÇÃO) | 500MJ | MEDIO | 2099199
I2-579 | PNEUMÁTICOS E DE CÂMARAS-DE-AR (FABRICAÇÃO) | 700MJ | MEDIO | 2211100
I2-580 | PNEUMÁTICOS USADOS (REFORMA) | 700MJ | MEDIO | 2212900
I2-581 | BORRACHA – FABRICAÇÃO DE ARTEFATOS NÃO ESPECIFICADOS ANTERIORMENTE | 600MJ | MEDIO | 2219600
I2-655 | COMPONENTES ELETRÔNICOS (FABRICAÇÃO) | 400MJ | MEDIO | 2610800
I2-656 | FABRICAÇÃO DE EQUIPAMENTOS DE INFORMÁTICA | 400MJ | MEDIO | 2621300
I2-657 | INFORMÁTICA – FABRICAÇÃO DE PERIFÉRICOS PARA EQUIPAMENTOS DE INFORMÁTICA | 400MJ | MEDIO | 2622100
I2-658 | TRANSMISSORES DE COMUNICAÇÃO (FABRICAÇÃO DE EQUIPAMENTOS, PEÇAS E ACESSÓRIOS) | 400MJ | MEDIO | 2631100
I2-659 | APARELHOS TELEFÔNICOS E DE OUTROS EQUIPAMENTOS DE COMUNICAÇÃO, PEÇAS E ACESSÓRIOS (FABRICAÇÃO) | 400MJ | MEDIO | 2632900
I2-660 | APARELHOS DE RECEPÇÃO, REPRODUÇÃO, GRAVAÇÃO E AMPLIFICAÇÃO DE ÁUDIO E VÍDEO (FABRICAÇÃO) | 400MJ | MEDIO | 2640000
I2-661 | APARELHOS E EQUIPAMENTOS DE MEDIDA, TESTE E CONTROLE (FABRICAÇÃO) | 400MJ | MEDIO | 2651500
I2-662 | CRONÔMETROS E RELÓGIOS (FABRICAÇÃO) | 400MJ | MEDIO | 2652300
I2-663 | APARELHOS ELETROMÉDICOS E ELETROTERAPÊUTICOS E EQUIPAMENTOS DE IRRADIAÇÃO (FABRICAÇÃO) | 400MJ | MEDIO | 2660400
I2-664 | ÓPTICOS – APARELHOS, EQUIPAMENTOS E INSTRUMENTOS ÓPTICOS, PEÇAS E ACESSÓRIOS (FABRICAÇÃO) | 400MJ | MEDIO | 2670101
I2-665 | APARELHOS FOTOGRÁFICOS E CINEMATOGRÁFICOS (FABRICAÇÃO DE EQUIPAMENTOS, PEÇAS E ACESSÓRIOS) | 400MJ | MEDIO | 2670102
I2-666 | MÍDIAS VIRGENS, MAGNÉTICAS E ÓPTICAS (FABRICAÇÃO) | 400MJ | MEDIO | 2680900
I2-670 | PILHAS, BATERIAS E ACUMULADORES ELÉTRICOS, EXCETO PARA VEÍCULOS AUTOMOTORES (FABRICAÇÃO) | 800MJ | MEDIO | 2721000
I2-671 | FABRICAÇÃO DE BATERIAS E ACUMULADORES PARA VEÍCULOS AUTOMOTORES | 800MJ | MEDIO | 2722801
I2-672 | BATERIAS E ACUMULADORES PARA VEÍCULOS AUTOMOTORES (RECONDICIONAMENTO) | 800MJ | MEDIO | 2722802
I2-673 | APARELHOS E EQUIPAMENTOS PARA DISTRIBUIÇÃO E CONTROLE DE ENERGIA ELÉTRICA (FABRICAÇÃO) | 400MJ | MEDIO | 2731700
I2-678 | FOGÕES, REFRIGERADORES E MÁQUINAS DE LAVAR E SECAR PARA USO DOMÉSTICO, PEÇAS E ACESSÓRIOS (FABRICAÇÃO) | 1000MJ | MEDIO | 2751100
I2-679 | APARELHOS ELÉTRICOS DE USO PESSOAL, PEÇAS E ACESSÓRIOS (FABRICAÇÃO) | 400MJ | MEDIO | 2759701
I2-680 | APARELHOS ELETRODOMÉSTICOS NÃO ESPECIFICADOS ANTERIORMENTE (FABRICAÇÃO DE APARELHOS, PEÇAS E ACESSÓRIOS) | 400MJ | MEDIO | 2759799
I2-681 | ELETRODOS, CONTATOS E OUTROS ARTIGOS DE CARVÃO E GRAFITA PARA USO ELÉTRICO, ELETROÍMÃS E ISOLADORES (FABRICAÇÃO) | 400MJ | MEDIO | 2790201
I2-682 | APARELHOS E EQUIPAMENTOS PARA SINALIZAÇÃO E ALARME (FABRICAÇÃO) | 400MJ | MEDIO | 2790202
I2-683 | APARELHOS E EQUIPAMENTOS ELÉTRICOS NÃO ESPECIFICADOS ANTERIORMENTE (FABRICAÇÃO) | 400MJ | MEDIO | 2790299
I2-695 | APARELHOS E MÁQUINAS DE REFRIGERAÇÃO E VENTILAÇÃO PARA USO INDUSTRIAL E COMERCIAL (FABRICAÇÃO, INCLUINDO PEÇAS E ACESSÓRIOS) | 1000MJ | MEDIO | 2823200
I2-696 | APARELHOS E EQUIPAMENTOS DE AR CONDICIONADO PARA USO INDUSTRIAL (FABRICAÇÃO) | 1000MJ | MEDIO | 2824101
I2-697 | APARELHOS E EQUIPAMENTOS DE AR CONDICIONADO PARA USO NÃO-INDUSTRIAL (FABRICAÇÃO) | 1000MJ | MEDIO | 2824102
I2-716 | AUTOMÓVEIS, CAMIONETAS E UTILITÁRIOS (FABRICAÇÃO) | 500MJ | MEDIO | 2910701
I2-717 | AUTOMÓVEIS – FABRICAÇÃO DE CHASSIS COM MOTOR PARA AUTOMÓVEIS, CAMIONETAS E UTILITÁRIOS | 500MJ | MEDIO | 2910702
I2-718 | AUTOMÓVEIS – FABRICAÇÃO DE MOTORES PARA AUTOMÓVEIS, CAMIONETAS E UTILITÁRIOS | 500MJ | MEDIO | 2910703
I2-719 | AUTOMÓVEIS – FABRICAÇÃO DE CAMINHÕES E ÔNIBUS | 500MJ | MEDIO | 2920401
I2-720 | AUTOMÓVEIS – FABRICAÇÃO DE MOTORES PARA CAMINHÕES E ÔNIBUS | 500MJ | MEDIO | 2920402
I2-721 | AUTOMÓVEIS – FABRICAÇÃO DE CABINES, CARROCERIAS E REBOQUES PARA CAMINHÕES | 500MJ | MEDIO | 2930101
I2-722 | AUTOMÓVEIS – FABRICAÇÃO DE CARROCERIAS PARA ÔNIBUS | 500MJ | MEDIO | 2930102
I2-723 | AUTOMÓVEIS – FABRICAÇÃO DE CABINES, CARROCERIAS E REBOQUES PARA OUTROS VEÍCULOS AUTOMOTORES, EXCETO CAMINHÕES E ÔNIBUS | 500MJ | MEDIO | 2930103
I2-729 | AUTOMÓVEIS – FABRICAÇÃO DE BANCOS E ESTOFADOS PARA VEÍCULOS AUTOMOTORES | 600MJ | MEDIO | 2949201
I2-732 | EMBARCAÇÕES DE GRANDE PORTE (CONSTRUÇÃO) | 700MJ | MEDIO | 3011301
I2-733 | EMBARCAÇÕES PARA USO COMERCIAL E PARA USOS ESPECIAIS, EXCETO DE GRANDE PORTE (CONSTRUÇÃO) | 700MJ | MEDIO | 3011302
I2-734 | EMBARCAÇÕES PARA ESPORTE E LAZER (CONSTRUÇÃO) | 700MJ | MEDIO | 3012100
I2-736 | FERROVIÁRIO – FABRICAÇÃO DE PEÇAS E ACESSÓRIOS PARA VEÍCULOS FERROVIÁRIOS | 500MJ | MEDIO | 3032600
I2-737 | AERONAVES – FABRICAÇÃO DE AERONAVES | 600MJ | MEDIO | 3041500
I2-738 | AERONAVES – FABRICAÇÃO DE TURBINAS, MOTORES E OUTROS COMPONENTES E PEÇAS PARA AERONAVES | 600MJ | MEDIO | 3042300
I2-739 | TRANSPORTE – VEÍCULOS MILITARES DE COMBATE (FABRICAÇÃO) | 500MJ | MEDIO | 3050400
I2-743 | TRANSPORTE – FABRICAÇÃO DE EQUIPAMENTOS DE TRANSPORTE NÃO ESPECIFICADOS ANTERIORMENTE | 500MJ | MEDIO | 3099700
I2-744 | MÓVEIS COM PREDOMINÂNCIA DE MADEIRA (FABRICAÇÃO) | 600MJ | MEDIO | 3101200
I2-745 | MÓVEIS COM PREDOMINÂNCIA DE METAL (FABRICAÇÃO) | 600MJ | MEDIO | 3102100
I2-746 | MÓVEIS DE OUTROS MATERIAIS, EXCETO MADEIRA E METAL (FABRICAÇÃO) | 600MJ | MEDIO | 3103900
I2-752 | INSTRUMENTOS MUSICAIS (FABRICAÇÃO, INCLUINDO PEÇAS E ACESSÓRIOS) | 600MJ | MEDIO | 3220500
I2-753 | ESPORTE (FABRICAÇÃO DE ARTEFATOS) | 800MJ | MEDIO | 3230200
I2-754 | JOGOS ELETRÔNICOS (FABRICAÇÃO) | 400MJ | MEDIO | 3240001
I2-755 | MESAS DE BILHAR, DE SINUCA E ACESSÓRIOS NÃO ASSOCIADA À LOCAÇÃO (FABRICAÇÃO) | 600MJ | MEDIO | 3240002
I2-756 | MESAS DE BILHAR, DE SINUCA E ACESSÓRIOS ASSOCIADA À LOCAÇÃO (FABRICAÇÃO) | 600MJ | MEDIO | 3240003
I2-757 | BRINQUEDOS | 500MJ | MEDIO | 3240099
I2-758 | INSTRUMENTOS NÃO-ELETRÔNICOS E UTENSÍLIOS PARA USO MÉDICO, CIRÚRGICO, ODONTOLÓGICO E DE LABORATÓRIO (FABRICAÇÃO) | 400MJ | MEDIO | 3250701
I2-759 | MOBILIÁRIO PARA USO MÉDICO, CIRÚRGICO, ODONTOLÓGICO E DE LABORATÓRIO (FABRICAÇÃO) | 400MJ | MEDIO | 3250702
I2-760 | APARELHOS E UTENSÍLIOS PARA CORREÇÃO DE DEFEITOS FÍSICOS E APARELHOS ORTOPÉDICOS EM GERAL SOB ENCOMENDA (FABRICAÇÃO) | 400MJ | MEDIO | 3250703
I2-761 | APARELHOS E UTENSÍLIOS PARA CORREÇÃO DE DEFEITOS FÍSICOS E APARELHOS ORTOPÉDICOS EM GERAL, EXCETO SOB ENCOMENDA (FABRICAÇÃO) | 400MJ | MEDIO | 3250704
I2-762 | MATERIAIS PARA MEDICINA E ODONTOLOGIA (FABRICAÇÃO) | 400MJ | MEDIO | 3250705
I2-763 | SERVIÇOS DE PRÓTESE DENTÁRIA | 400MJ | MEDIO | 3250706
I2-764 | ÓPTICO – FABRICAÇÃO DE ARTIGOS ÓPTICOS | 400MJ | MEDIO | 3250707
I2-765 | SERVIÇO DE LABORATÓRIO ÓPTICO | 400MJ | MEDIO | 3250709
I2-766 | ESCOVAS, PINCÉIS E VASSOURAS (FABRICAÇÃO) | 700MJ | MEDIO | 3291400
I2-767 | ROUPAS DE PROTEÇÃO E SEGURANÇA E RESISTENTES A FOGO (FABRICAÇÃO) | 700MJ | MEDIO | 3292201
I2-768 | EQUIPAMENTOS E ACESSÓRIOS PARA SEGURANÇA PESSOAL E PROFISSIONAL (FABRICAÇÃO) | 1000MJ | MEDIO | 3292202
I2-770 | CANETAS, LÁPIS E OUTROS ARTIGOS PARA ESCRITÓRIO (FABRICAÇÃO) | 600MJ | MEDIO | 3299002
I2-771 | LETRAS, LETREIROS E PLACAS DE QUALQUER MATERIAL, EXCETO LUMINOSOS (FABRICAÇÃO) | 1000MJ | MEDIO | 3299003
I2-772 | PAINÉIS E LETREIROS LUMINOSOS (FABRICAÇÃO) | 1000MJ | MEDIO | 3299004
I2-773 | AVIAMENTOS PARA COSTURA (FABRICAÇÃO) | 700MJ | MEDIO | 3299005
I2-775 | PRODUTOS DIVERSOS NÃO ESPECIFICADOS ANTERIORMENTE (FABRICAÇÃO) | 600MJ | MEDIO | 3299099
I2-822 | VAPOR, ÁGUA QUENTE E AR CONDICIONADO (PRODUÇÃO E DISTRIBUIÇÃO) | 400MJ | MEDIO | 3530100
I2-1575 | SERRARIAS COM DESDOBRAMENTO DE MADEIRA EM BRUTO | 800MJ | MEDIO | 1610203
I2-1576 | SERRARIAS SEM DESDOBRAMENTO DE MADEIRA EM BRUTO – RESSERRAGEM | 800MJ | MEDIO | 1610204
I2-1577 | SERVIÇO DE TRATAMENTO DE MADEIRA REALIZADO SOB CONTRATO | 800MJ | MEDIO | 1610205
I2-1590 | ARTEFATOS DE MATERIAL PLÁSTICO PARA USO PESSOAL E DOMÉSTICO (FABRICAÇÃO) | 1000MJ | MEDIO | 2229301
I2-1591 | FABRICAÇÃO DE EMBALAGENS DE MATERIAL PLÁSTICO | 1000MJ | MEDIO | 2222600
I2-1592 | FABRICAÇÃO DE EMBALAGENS DE MATERIAL PLÁSTICO | 1000MJ | MEDIO | 2222600
I3-351 | CARVÃO MINERAL (EXTRAÇÃO) | 3000MJ | ALTO | 500301
I3-352 | CARVÃO MINERAL (BENEFICIAMENTO) | 3000MJ | ALTO | 500302
I3-354 | XISTO (EXTRAÇÃO E BENEFICIAMENTO) | 3000MJ | ALTO | 600002
I3-355 | AREIAS BETUMINOSAS (EXTRAÇÃO E BENEFICIAMENTO) | 3000MJ | ALTO | 600003
I3-396 | FRIGORÍFICO - ABATE DE BOVINOS | 2000MJ | ALTO | 1011201
I3-397 | FRIGORÍFICO - ABATE DE EQÜINOS | 2000MJ | ALTO | 1011202
I3-398 | FRIGORÍFICO - ABATE DE OVINOS E CAPRINOS | 2000MJ | ALTO | 1011203
I3-399 | FRIGORÍFICO - ABATE DE BUFALINOS | 2000MJ | ALTO | 1011204
I3-403 | FRIGORÍFICO - ABATE DE SUÍNOS | 2000MJ | ALTO | 1012103
I3-420 | ARROZ (BENEFICIAMENTO) | 1700MJ | ALTO | 1061901
I3-421 | ARROZ (FABRICAÇÃO DE PRODUTOS) | 1700MJ | ALTO | 1061902
I3-422 | TRIGO (MOAGEM E FABRICAÇÃO DE DERIVADOS) | 2000MJ | ALTO | 1062700
I3-423 | MANDIOCA (MOAGEM E FABRICAÇÃO DE DERIVADOS) | 2000MJ | ALTO | 1063500
I3-424 | MILHO (MOAGEM E FABRICAÇÃO DE DERIVADOS, EXCETO ÓLEOS DE MILHO) | 2000MJ | ALTO | 1064300
I3-425 | AMIDOS E FÉCULAS DE VEGETAIS (FABRICAÇÃO) | 2000MJ | ALTO | 1065101
I3-429 | PRODUTOS DE ORIGEM VEGETAL NÃO ESPECIFICADOS ANTERIORMENTE (MOAGEM E FABRICAÇÃO) | 2000MJ | ALTO | 1069400
I3-525 | GRÁFICA – IMPRESSÃO DE JORNAIS | 2000MJ | ALTO | 1811301
I3-526 | GRÁFICA – IMPRESSÃO DE LIVROS, REVISTAS E OUTRAS PUBLICAÇÕES PERIÓDICAS | 2000MJ | ALTO | 1811302
I3-527 | GRÁFICA – IMPRESSÃO DE MATERIAL DE SEGURANÇA | 2000MJ | ALTO | 1812100
I3-536 | COQUERIAS | 4000MJ | ALTO | 1910100
I3-537 | PETRÓLEO – FABRICAÇÃO DE PRODUTOS DO REFINO DE PETRÓLEO | 4000MJ | ALTO | 1921700
I3-538 | FORMULAÇÃO DE COMBUSTÍVEIS | 4000MJ | ALTO | 1922501
I3-539 | ÓLEOS LUBRIFICANTES (RERREFINO) | 3000MJ | ALTO | 1922502
I3-540 | PETRÓLEO – FABRICAÇÃO DE OUTROS PRODUTOS DERIVADOS DO PETRÓLEO, EXCETO PRODUTOS DO REFINO | 3000MJ | ALTO | 1922599
I3-541 | ÁLCOOL (FABRICAÇÃO) | 3000MJ | ALTO | 1931400
I3-542 | BIOCOMBUSTÍVEIS, EXCETO ÁLCOOL (FABRICAÇÃO) | 3000MJ | ALTO | 1932200
I3-543 | CLORO E ÁLCALIS (FABRICAÇÃO) | 2000MJ | ALTO | 2011800
I3-548 | COMBUSTÍVEIS NUCLEARES (ELABORAÇÃO) | 3000MJ | ALTO | 2019301
I3-550 | PRODUTOS GRAXOS | 1000MJ | MEDIO | 2021500
I3-553 | RESINAS TERMOPLÁSTICAS (FABRICAÇÃO) | 3000MJ | ALTO | 2031200
I3-554 | RESINAS TERMOFIXAS (FABRICAÇÃO) | 3000MJ | ALTO | 2032100
I3-555 | ELASTÔMEROS (FABRICAÇÃO) | 3000MJ | ALTO | 2033900
I3-558 | DESINFETANTES DOMISSANITÁRIOS (FABRICAÇÃO) | 2000MJ | ALTO | 2052500
I3-560 | CERA DE POLIMENTO | 2000MJ | ALTO | 2062200
I3-562 | TINTAS, VERNIZES, ESMALTES E LACAS (FABRICAÇÃO) | 4000MJ | ALTO | 2071100
I3-563 | TINTAS DE IMPRESSÃO (FABRICAÇÃO) | 4000MJ | ALTO | 2072000
I3-564 | IMPERMEABILIZANTES, SOLVENTES E PRODUTOS AFINS (FABRICAÇÃO) | 4000MJ | ALTO | 2073800
I3-582 | LAMINADOS PLANOS E TUBULARES DE MATERIAL PLÁSTICO (FABRICAÇÃO) | 2000MJ | ALTO | 2221800
I3-583 | EMBALAGENS DE MATERIAL PLÁSTICO (FABRICAÇÃO) | 2000MJ | ALTO | 2222600
I3-584 | TUBOS E ACESSÓRIOS DE MATERIAL PLÁSTICO PARA USO NA CONSTRUÇÃO (FABRICAÇÃO) | 2000MJ | ALTO | 2223400
I3-586 | ARTEFATOS DE MATERIAL PLÁSTICO PARA USOS INDUSTRIAIS (FABRICAÇÃO) | 2000MJ | ALTO | 2229302
I3-587 | ARTEFATOS DE MATERIAL PLÁSTICO PARA USO NA CONSTRUÇÃO, EXCETO TUBOS E ACESSÓRIOS (FABRICAÇÃO) | 2000MJ | ALTO | 2229303
I3-588 | ARTEFATOS DE MATERIAL PLÁSTICO PARA OUTROS USOS NÃO ESPECIFICADOS ANTERIORMENTE (FABRICAÇÃO) | 2000MJ | ALTO | 2229399
I3-646 | EQUIPAMENTO BÉLICO PESADO, EXCETO VEÍCULOS MILITARES DE COMBATE (FABRICAÇÃO) | 4000MJ | ALTO | 2550101
I3-647 | ARMAS DE FOGO E MUNIÇÕES (FABRICAÇÃO) | 4000MJ | ALTO | 2550102
I3-747 | COLCHÕES (FABRICAÇÃO) | 3000MJ | ALTO | 3104700
I3-774 | FABRICAÇÃO DE VELAS, INCLUSIVE DECORATIVAS | 1300MJ | ALTO | 3299006
I3-1567 | ALIMENTOS PARA ANIMAIS – RAÇÃO (FABRICAÇÃO) | 2000MJ | ALTO | 1066000
J1-1154 | DEPÓSITOS DE MERCADORIAS PARA TERCEIROS, EXCETO ARMAZÉNS GERAIS E GUARDA-MÓVEIS | 300MJ | BAIXO | 5211799
J2-1153 | GUARDA-MÓVEIS | 800MJ | MEDIO | 5211702
J3-1152 | ARMAZÉNS GERAIS - EMISSÃO DE WARRANT | 1200MJ | ALTO | 5211701
L1-1104 | FOGOS DE ARTIFÍCIO E ARTIGOS PIROTÉCNICOS (COMÉRCIO VAREJISTA) | 2100MJ | ALTO | 4789006
L2-566 | FABRICAÇÃO DE PÓLVORAS, EXPLOSIVOS E DETONANTES | 4000MJ | ALTO | 2092401
L2-567 | FABRICAÇÃO DE ARTIGOS PIROTÉCNICOS | 4000MJ | ALTO | 2092402
L2-568 | FABRICAÇÃO DE FÓSFOROS DE SEGURANÇA | 4000MJ | ALTO | 2092403
M2-353 | PETRÓLEO E GÁS NATURAL (EXTRAÇÃO) | 4000MJ | ALTO | 600001
M2-820 | GÁS (PRODUÇÃO) | 4000MJ | ALTO | 3520401
M2-821 | COMBUSTÍVEIS GASOSOS POR REDES URBANAS (DISTRIBUIÇÃO) | 4000MJ | ALTO | 3520402
M2-1011 | COMBUSTÍVEIS – ÁLCOOL CARBURANTE, BIODIESEL, GASOLINA E DEMAIS DERIVADOS DE PETRÓLEO, EXCETO LUBRIFICANTES, NÃO REALIZADO POR TRANSPORTADOR RETALHISTA – TRR (COMÉRCIO ATACADISTA) | 2100MJ | ALTO | 4681801
M2-1012 | COMBUSTÍVEIS – ÁLCOOL CARBURANTE, BIODIESEL, GASOLINA E DEMAIS DERIVADOS DE PETRÓLEO, REALIZADO POR TRANSPORTADOR RETALHISTA – TRR (COMÉRCIO ATACADISTA) | 2100MJ | ALTO | 4681802
M2-1013 | COMBUSTÍVEIS DE ORIGEM VEGETAL, EXCETO ÁLCOOL CARBURANTE (COMÉRCIO ATACADISTA) | 2100MJ | ALTO | 4681803
M2-1014 | COMBUSTÍVEIS DE ORIGEM MINERAL EM BRUTO (COMÉRCIO ATACADISTA) | 2100MJ | ALTO | 4681804
M2-1015 | LUBRIFICANTES (COMÉRCIO ATACADISTA) | 2100MJ | ALTO | 4681805
M2-1016 | GÁS LIQUEFEITO DE PETRÓLEO – GLP (COMÉRCIO ATACADISTA) | 2100MJ | ALTO | 4682600
M2-1096 | GÁS LIQUEFEITO DE PETRÓLEO – GLP (COMÉRCIO VAREJISTA, REVENDA) | 2100MJ | ALTO | 4784900
M3-815 | GERAÇÃO DE ENERGIA ELÉTRICA | 200MJ | BAIXO | 3511501
M3-817 | ENERGIA ELÉTRICA (TRANSMISSÃO) | 200MJ | BAIXO | 3512300
M3-818 | ENERGIA ELÉTRICA (COMÉRCIO ATACADISTA) | 200MJ | BAIXO | 3513100
M3-819 | ENERGIA ELÉTRICA (DISTRIBUIÇÃO) | 200MJ | BAIXO | 3514000
M4-13 | PROPRIEDADE EM TRANSFORMAÇÃO | 300MJ | BAIXO
M5-827 | RESÍDUOS NÃO-PERIGOSOS (COLETA) | 300MJ | BAIXO | 3811400
M5-828 | RESÍDUOS PERIGOSOS (COLETA) | 500MJ | MEDIO | 3812200
M5-829 | RESÍDUOS NÃO-PERIGOSOS (TRATAMENTO E DISPOSIÇÃO) | 300MJ | BAIXO | 3821100
M5-830 | RESÍDUOS PERIGOSOS (TRATAMENTO E DISPOSIÇÃO) | 500MJ | MEDIO | 3822000
M5-831 | SUCATAS DE ALUMÍNIO (RECUPERAÇÃO) | 200MJ | BAIXO | 3831901
M5-832 | MATERIAIS METÁLICOS, EXCETO ALUMÍNIO (RECUPERAÇÃO) | 300MJ | BAIXO | 3831999
M5-833 | MATERIAIS PLÁSTICOS (RECUPERAÇÃO) | 2000MJ | ALTO | 3832700
M5-834 | USINAS DE COMPOSTAGEM | 200MJ | BAIXO | 3839401
M5-835 | MATERIAIS NÃO ESPECIFICADOS ANTERIORMENTE (RECUPERAÇÃO) | 800MJ | MEDIO | 3839499